## 4.1 Отдел 1 (hidden)
Отдел 1. Показатели укрупненного норматива цены строительства
Раздел XIV. УНЦ элементов ПС с устройством фундаментов
Таблица И5 | УНЦ элементов ПС с устройством фундаментов
Единица измерения: 1 ед.
Код показателя | Наименование показателя | Норматив цены строительства на 01.01.2000, тыс.руб.
И5-05-02 | Разъединитель однополюсный, наружной установки с одним заземляющими ножом со стороны подвижной колонки Uном=35 кВ Iном.=1000 А, Iоткл.=20 кА с ручными приводами для главных и заземляющих ножей РГП.1б-35.II/1000-20 УХЛ1 | #REF!

## 4.2 Отдел 2 (hidden)
Отдел 2. Дополнительная информация
К Показателю | И5-05-02 | Разъединитель однополюсный, наружной установки с одним заземляющими ножом со стороны подвижной колонки Uном=35 кВ Iном.=1000 А, Iоткл.=20 кА с ручными приводами для главных и заземляющих ножей РГП.1б-35.II/1000-20 УХЛ1
Показатели стоимости строительства
№ пп. | Показатели | Стоимость на 01.01.2000, тыс.руб.
1. | Стоимость строительства всего | #REF!
2. | В том числе:
2.1. | стоимость проектных и изыскательских работ, включая экспертизу проектной документации | #REF!
2.2. | стоимость технологического оборудования | #REF!
3. | Стоимость строительства на принятую единицу измерения | #REF!
4. | Стоимость возведения фундаментов | 0
Код показателя | Стоимость на 01.01.2000, тыс.руб.
| Стоимость строительства всего | в том числе:
|  | стоимость проектных и изыскательских работ, включая экспертизу проектной документации | стоимость технологического оборудования
И5-05-02 | #REF! | #REF! | #REF!

## 4.3 Отдел 2. Тех.характеристики (hidden)
Отдел 2. Технические характеристики конструктивных решений и видов работ, учтенных в Показателе
[6 empty] | СР | МР | ОБ
№ п/п | Наименование конструктивных решений и видов работ | Краткие характеристики | Доля в стоимости Показателя, % |  | 101670.86 | 3985.09 | 3153.63 | 94532.14
1 | Устройство фундаментов ФМ-1 | Разработка грунта в отвал эскаваторами и вручную без креплений с откосами; Устройство бетонной подготовки бетоном В7,5 (М100) -0,14м3; устройство ж/б фундаментов - 1,3м3; Установка анкерных ботлов - 0,01448 т; вывоз излишнего грунта - на 5 км; обратная засыпка грунта и уплотнение пневматическими трамбовками; Гидроизоляция битумная | 2.129% | 2164.08 | 2.129%
2 | Устройство опоры под разъединитель однополюсный | Установка стальных конструкций - 0,1097т; Окраска эмалью КО-88 - 0,1097т; Подливка бетона В30 (М400) толщиной 50 мм - 0,72м2 | 1.791% | 1821.01 | 1.791%
3 | Монтажные работы. ОРУ 10 кВ | Монтаж разъединителя - 2 компл; Монтаж приводов к разъединителям - 4шт | 3.102% | 3153.63 | 3.102%
4 | Оборудование | Разъединитель однополюсный, наружной установки с одним заземляющими ножом со стороны подвижной колонки Uном=35 кВ Iном.=1000 А, Iоткл.=20 кА с ручными приводами для главных и заземляющих ножей РГП.1б-35.II/1000-20 УХЛ1 - 2шт | 92.98% | 94532.14 | 92.98%
|  |  |  | 101670.86 | 100%
Note on G4: Всего по ЛСР для РМ
Note on F5: по ЛСР для РМ
Note on F6: по ЛСР для РМ
Note on F7: по ЛСР для РМ

## Прил.1 Сравнит табл
Приложение № 1
Сравнительная таблица отбора объекта-представителя
Данный показатель относится к группе "Актуализация УНЦ" (п.8 Методики). Данная РМ актуализирована на базе согласованной РТМ из УНЦ, утвержденных приказом Минэнерго №10 от 17.01.2019 года. Выбор (замена) объекта-представителя не производился
Наименование разрабатываемого показателя УНЦ - ПЧЗ Насосная ПС 110 кВ
Сопоставимый уровень цен: 2 квартал 2020г
Единица измерения — 1 ПС
№ п/п | Параметр | Объект-представитель
1 | Наименование объекта-представителя | ПС 110 кВ Джуракская
2 | Наименование субъекта Российской Федерации | Республика Калмыкия
3 | Климатический район и подрайон | IIВ
4 | Мощность объекта | 1
5 | Краткие характеристики конструктивных элементов сооружения (фундаменты, сваи, опоры, металлоконструкции и другие элементы характеризующие объекты) | Здание противопожарной насосной станции (ПНС) 6х12 (72 кв.м) Несущие кирпичные стены с утеплителем и облицовкой стальным профилированным листом Кровля - Двускатная, профилированный оцинкованный лист по металлическим стропильным конструкциям
6 | Сметная стоимость строительства/ реконструкции/ технического перевооружения/ модернизации в текущем уровне цен по заключению (тыс. руб.), в т.ч.: | 7918.267
6.1 | строительно-монтажные работы | 5141.8586
6.2 | оборудование и инвентарь | 2776.4084
6.3 | пусконаладочные работы
6.4 | прочие и лимитированные затраты
7 | Сопоставимый уровень цен | 2 квартал 2020г
8 | Сметная стоимость строительства/ реконструкции/ технического перевооружения/ модернизации в сопоставимом уровне цен, приведенная к условиям строительства в базовом районе (тыс. руб.) | 7918.267
9 | Приведенная сметная стоимость на единицу мощности, тыс. руб. (строка 8/строку 4) | 7918.267
10 | Примечание
Составил ______________________ Д.А. Самуйленко
(подпись, инициалы, фамилия)
Проверил ______________________ А.В. Костянецкая
(подпись, инициалы, фамилия)

## Прил.2 Расч стоим
Приложение № 2
Расчет стоимости основных видов работ для выбора объекта-представителя
Наименование разрабатываемого показателя УНЦ - ПЧЗ Насосная ПС 110 кВ
Единица измерения — 1 ПС
№ п/п | Перечень конструктивных элементов сооружения (фундаменты, сваи, опоры, металлоконструкции и другие элементы характеризующие объекты-аналоги) и прочих затрат | Объект-представитель 1
|  | Номер сметы | Наименование сметы | Сметная стоимость в уровне цен 2кв. 2020г., тыс. руб.
|  |  |  | Строительные работы | Монтажные работы | Оборудование | Прочее | Всего
| Насосная ПС 110 кВ |  |  | 5141.8586 |  | 2776.4084 |  | 7918.267
Всего по объекту:
Всего по объекту в сопоставимом уровне цен 2кв. 2020г: |  |  |  | 5141.8586 |  | 2776.4084 |  | 7918.267
Составил ______________________ Д.А. Самуйленко
(подпись, инициалы, фамилия)
Проверил ______________________ А.В. Костянецкая
(подпись, инициалы, фамилия)

## Прил.3
Приложение № 3
Объектная ресурсная ведомость
Сметная стоимость ресурсов принята на основании данных по объекту - представителю в ценах на 01.01.2000
Наименование разрабатываемого показателя УНЦ - ПЧЗ Насосная ПС 110 кВ
п/п | №ЛСР | Код ресурса | Наименование ресурса | Ед. изм. | Кол-во единиц по данным объекта-представителя | Сметная стоимость в ценах на 01.01.2000 (руб.)
[6 empty] | на ед.изм. | общая
1 |  | 2 | З | 4 | 5 | 6 | 7 |  | 13486.9874
Затраты труда рабочих |  |  |  |  | 3779.7599 |  | 34795.13 | 3.5682
1 |  | 1-3-8 | Затраты труда рабочих (средний разряд работы 3,8) | чел.час | 892.5542 | 9.4 | 8390.01 | 3.8 | 3391.7058
2 |  | 1-3-2 | Затраты труда рабочих (средний разряд работы 3,2) | чел.час | 601.2181 | 8.74 | 5254.65 | 3.2 | 1923.8978
3 |  | 1-3-4 | Затраты труда рабочих (средний разряд работы 3,4) | чел.час | 412.0107 | 8.97 | 3695.74 | 3.4 | 1400.8364
4 |  | 1-3-7 | Затраты труда рабочих (средний разряд работы 3,7) | чел.час | 365.1265 | 9.29 | 3392.03 | 3.7 | 1350.9682
5 |  | 1-3-5 | Затраты труда рабочих (средний разряд работы 3,5) | чел.час | 306.5757 | 9.07 | 2780.64 | 3.5 | 1073.015
6 |  | 1-4-0 | Затраты труда рабочих (средний разряд работы 4) | чел.час | 245.7365 | 9.62 | 2363.99 | 4 | 982.946
7 |  | 1-4-2 | Затраты труда рабочих (средний разряд работы 4,2) | чел.час | 173.4763 | 9.92 | 1720.89 | 4.2 | 728.6007
8 |  | 1-5-4 | Затраты труда рабочих (средний разряд работы 5,4) | чел.час | 94.344 | 11.82 | 1115.15 | 5.4 | 509.4573
9 |  | 1-4-1 | Затраты труда рабочих (средний разряд работы 4,1) | чел.час | 92.582 | 9.76 | 903.6 | 4.1 | 379.5863
10 |  | 1-2-2 | Затраты труда рабочих (средний разряд работы 2,2) | чел.час | 106.4809 | 7.94 | 845.46 | 2.2 | 234.258
11 |  | 1-4-3 | Затраты труда рабочих (средний разряд работы 4,3) | чел.час | 80.8662 | 10.06 | 813.51 | 4.3 | 347.7249
12 |  | 1-1-5 | Затраты труда рабочих (средний разряд работы 1,5) | чел.час | 100.3247 | 7.5 | 752.44 | 1.5 | 150.487
13 |  | 1-3-0 | Затраты труда рабочих (средний разряд работы 3) | чел.час | 66.7287 | 8.53 | 569.2 | 3 | 200.1861
14 |  | 1-3-9 | Затраты труда рабочих (средний разряд работы 3,9) | чел.час | 49.4393 | 9.51 | 470.17 | 3.9 | 192.8133
15 |  | 1-2-0 | Затраты труда рабочих (средний разряд работы 2) | чел.час | 52.0998 | 7.8 | 406.38 | 2 | 104.1995
16 |  | 1-2-8 | Затраты труда рабочих (средний разряд работы 2,8) | чел.час | 42.1178 | 8.38 | 352.95 | 2.8 | 117.9299
17 |  | 1-5-1 | Затраты труда рабочих (средний разряд работы 5,1) | чел.час | 23.3403 | 11.27 | 263.05 | 5.1 | 119.0355
18 |  | 1-4-5 | Затраты труда рабочих (средний разряд работы 4,5) | чел.час | 23.1648 | 10.35 | 239.76 | 4.5 | 104.2416
19 |  | 1-3-1 | Затраты труда рабочих (средний разряд работы 3,1) | чел.час | 22.863 | 8.64 | 197.54 | 3.1 | 70.8752
20 |  | 1-4-4 | Затраты труда рабочих (средний разряд работы 4,4) | чел.час | 10.3399 | 10.21 | 105.57 | 4.4 | 45.4957
21 |  | 1-3-6 | Затраты труда рабочих (средний разряд работы 3,6) | чел.час | 7.8339 | 9.18 | 71.92 | 3.6 | 28.2021
22 |  | 1-2-5 | Затраты труда рабочих (средний разряд работы 2,5) | чел.час | 7.6654 | 8.17 | 62.63 | 2.5 | 19.1636
23 |  | 1-4-7 | Затраты труда рабочих (средний разряд работы 4,7) | чел.час | 1.3478 | 10.65 | 14.35 | 4.7 | 6.3345
24 |  | 1-3-3 | Затраты труда рабочих (средний разряд работы 3,3) | чел.час | 1.5233 | 8.86 | 13.5 | 3.3 | 5.0268
Затраты труда машинистов | [6 empty] | 836.15
25 |  | 2 | Затраты труда машинистов | чел.-ч | 214.1507 |  | 836.15
Машины и механизмы | [6 empty] | 21296.41
26 |  | 91.05.06-012 | Краны на гусеничном ходу, грузоподъемность до 16 т | маш.-ч | 50.2186 | 96.89 | 4865.68 | 22.85% | 85.21%
27 |  | 91.05.01-017 | Краны башенные, грузоподъемность 8 т | маш.-ч | 40.3485 | 86.4 | 3486.11 | 16.37%
28 |  | 91.14.03-002 | Автомобили-самосвалы, грузоподъемность до 10 т | маш.-ч | 28.7844 | 87.49 | 2518.35 | 11.83%
29 |  | 91.06.03-058 | Лебедки электрические тяговым усилием: 156,96 кН (16 т) | маш.-ч | 14.2382 | 131.44 | 1871.47 | 8.788%
30 |  | 91.14.02-001 | Автомобили бортовые, грузоподъемность до 5 т | маш.-ч | 27.5525 | 65.71 | 1810.48 | 8.501%
31 |  | 91.05.05-014 | Краны на автомобильном ходу, грузоподъемность 10 т | маш.-ч | 14.3222 | 111.99 | 1603.94 | 7.532%
32 |  | 91.17.04-233 | Установки для сварки ручной дуговой (постоянного тока) | маш.-ч | 114.5746 | 8.1 | 928.05 | 4.358%
33 |  | 91.05.06-008 | Краны на гусеничном ходу, грузоподъемность 40 т | маш.-ч | 3.353 | 175.56 | 588.66 | 2.764%
34 |  | 91.01.05-087 | Экскаваторы одноковшовые дизельные на гусеничном ходу, емкость ковша 1,0 м3 | маш.-ч | 3.8501 | 122.9 | 473.17 | 2.222%
35 |  | 91.08.04-021 | Котлы битумные передвижные 400 л | маш.-ч | 11.8372 | 30 | 355.11 | 1.667%
36 |  | 91.18.01-007 | Компрессоры передвижные с двигателем внутреннего сгорания, давлением до 686 кПа (7 ат), производительность до 5 м3/мин | маш.-ч | 3.528 | 90 | 317.52 | 1.491%
37 |  | 91.05.04-010 | Краны мостовые электрические, грузоподъемность 50 т | маш.-ч | 1.344 | 197.01 | 264.79 | 1.243%
38 |  | 91.05.06-007 | Краны на гусеничном ходу, грузоподъемность 25 т | маш.-ч | 2.17 | 120.04 | 260.49 | 1.223%
39 |  | 91.21.22-441 | Установки: для заготовки защитных покрытий тепловой изоляции | маш.-ч | 3.6261 | 65.25 | 236.6 | 1.111%
40 |  | 91.17.04-171 | Преобразователи сварочные номинальным сварочным током 315-500 А | маш.-ч | 16.3028 | 12.31 | 200.69 | 0.9424%
41 |  | 91.06.06-048 | Подъемники одномачтовые, грузоподъемность до 500 кг, высота подъема 45 м | маш.-ч | 4.9142 | 31.26 | 153.62 | 0.7213%
42 |  | 91.05.02-005 | Краны козловые, грузоподъемность 32 т | маш.-ч | 1.225 | 120.24 | 147.3 | 0.6917%
43 |  | 134041 | Шуруповерт | маш.-ч | 48.7067 | 3 | 146.12 | 0.6861%
44 |  | 91.06.05-011 | Погрузчик, грузоподъемность 5 т | маш.-ч | 1.575 | 89.99 | 141.74 | 0.6656%
45 |  | 91.07.07-041 | Растворонасосы: 1 м3/ч | маш.-ч | 9.6112 | 14.15 | 136 | 0.6386%
46 |  | 91.01.01-035 | Бульдозеры, мощность 79 кВт (108 л.с.) | маш.-ч | 1.575 | 79.07 | 124.54 | 0.5848%
47 |  | 91.06.06-042 | Подъемники гидравлические высотой подъема: 10 м | маш.-ч | 4.0672 | 29.6 | 120.39 | 0.5653%
48 |  | 91.05.01-025 | Краны башенные, грузоподъемность 25-75 т | маш.-ч | 0.38502 | 312.21 | 120.21 | 0.5645%
49 |  | 91.05.08-007 | Краны на пневмоколесном ходу, грузоподъемность 25 т | маш.-ч | 1.015 | 102.51 | 104.05 | 0.4886%
50 |  | 91.07.04-001 | Вибратор глубинный | маш.-ч | 25.336 | 1.9 | 48.14 | 0.226%
51 |  | 91.06.03-061 | Лебедки электрические тяговым усилием: до 12,26 кН (1,25 т) | маш.-ч | 13.0424 | 3.28 | 42.78 | 0.2009%
52 |  | 91.06.03-055 | Лебедки электрические тяговым усилием: 19,62 кН (2 т) | маш.-ч | 5.6705 | 6.66 | 37.77 | 0.1774%
53 |  | 330206 | Дрели: электрические | маш.-ч | 14.0055 | 1.95 | 27.31 | 0.1282%
54 |  | 91.06.03-062 | Лебедки электрические тяговым усилием: до 31,39 кН (3,2 т) | маш.-ч | 3.5489 | 6.9 | 24.49 | 0.115%
55 |  | 91.17.04-042 | Аппарат для газовой сварки и резки | маш.-ч | 20.3403 | 1.2 | 24.41 | 0.1146%
56 |  | 91.06.05-057 | Погрузчики одноковшовые универсальные фронтальные пневмоколесные, грузоподъемность 3 т | маш.-ч | 0.25197 | 90.4 | 22.78 | 0.107%
57 |  | 91.05.04-006 | Краны мостовые электрические, грузоподъемность 10 т | маш.-ч | 0.28002 | 73.12 | 20.48 | 0.09617%
58 |  | 91.07.04-002 | Вибратор поверхностный | маш.-ч | 31.7569 | 0.5 | 15.88 | 0.07457%
59 |  | 91.06.01-003 | Домкраты гидравлические, грузоподъемность 63-100 т | маш.-ч | 15.2795 | 0.9 | 13.75 | 0.06456%
60 |  | 91.07.07-001 | Агрегаты электронасосные с регулированием подачи вручную для строительных растворов, подача: до 4 м3/ч, напор 150 м | маш.-ч | 1.5055 | 7.77 | 11.7 | 0.05494%
61 |  | 91.21.22-421 | Термос 100 л | маш.-ч | 3.0229 | 2.7 | 8.16 | 0.03832%
62 |  | 91.17.04-161 | Полуавтоматы сварочные номинальным сварочным током 40-500 А | маш.-ч | 0.42707 | 16.44 | 7.02 | 0.03296%
63 |  | 331531 | Пила: дисковая электрическая | маш.-ч | 5.2818 | 0.95 | 5.02 | 0.02357%
64 |  | 91.08.09-023 | Трамбовки пневматические при работе от: передвижных компрессорных станций | маш.-ч | 8.6656 | 0.55 | 4.77 | 0.0224%
65 |  | 91.21.01-012 | Агрегаты окрасочные высокого давления для окраски поверхностей конструкций, мощность 1 кВт | маш.-ч | 0.48341 | 6.82 | 3.3 | 0.0155%
66 |  | 91.14.03-001 | Автомобиль-самосвал, грузоподъемность: до 7 т | маш.-ч | 0.013994 | 89.54 | 1.25 | 0.00587%
67 |  | 91.06.03-045 | Лебедки ручные и рычажные тяговым усилием: 14,72 кН (1,5 т) | маш.-ч | 1.4099 | 0.7 | 0.99 | 0.004649%
68 |  | 91.06.03-046 | Лебедки ручные и рычажные тяговым усилием: 29,43 кН (3 т) | маш.-ч | 0.9647 | 0.9 | 0.87 | 0.004085%
69 |  | 91.04.01-041 | Молотки бурильные: легкие при работе от передвижных компрессорных станций | маш.-ч | 0.1545 | 2.99 | 0.46 | 0.00216%
Оборудование | [6 empty] | 597077.07
70 |  | 61.2.07.02-0046 | Блок управления оборудованием насосной станции спринклерного, дренчерного, пенного пожаротушения или пожарного водопровода | шт. | 46 | 6243.65 | 287207.9 | 48.1% | 90.89%
71 |  | 68.2.02.01-0001 | Насос пожарный NB 80-250/234 | 1 компл | 2 | 65947.2 | 131894.4 | 22.09%
72 |  | 62.1.02.10-0124 | Шкаф ВРУ-3 Prisma Plus P "Schneider Electric" IP30, IK08, размером (с цоколем 100 мм) 2107х706х650 мм, с установленной и скоммутированной аппаратурой ввода-вывода (16 автоматов) | 1 компл | 1 | 123565.74 | 123565.74 | 20.7%
73 |  | 61.2.03.01-1006 | Модуль газового пожаротушения, вместимость 100 л., диаметр прохода 16 мм. | шт. | 2 | 13334.64 | 26669.28 | 4.467%
74 |  | Прайс из СД ОП | Светильник светодиодный мощностью 60Вт L-industry48; Ц=14100/1,18/3,55=3365,95 | шт. | 2 | 3365.95 | 6731.9 | 1.127%
75 |  | Прайс из СД ОП | Насос-жокей CR 15-6 | шт. | 1 | 13671.52 | 13671.52 | 2.29%
76 |  | Прайс из СД ОП | Насос погружной для скважины Grundfos SQ 2-55 | шт. | 1 | 5609.93 | 5609.93 | 0.9396%
77 |  | Прайс из СД ОП | Щитовое оборудование (шкафы) | шт. | 1 | 822.3 | 822.3 | 0.1377%
78 |  | Прайс из СД ОП | ШПК-320Н закр. тип, цвет красн./бел., габариты 540х1300х230. цена 3455,75/1,18/3,55=824,95 | шт. | 1 | 824.95 | 824.95 | 0.1382%
79 |  | Прайс из СД ОП | Светильник ручной РВО-42 40Вт; Ц=281/3,55=79,15 | шт. | 1 | 79.15 | 79.15 | 0.01326%
Материалы | [6 empty] | 572430.77
80 |  | 04.1.02.05-0063 | Смеси бетонные тяжелого бетона (БСТ), крупность заполнителя 40 мм, класс В25 (М350) | м3 | 98.4773 | 700 | 68934.1 | 12.04% | 85.22%
81 |  | 18.1.02.01-0087 | Задвижка клиновая с выдвижным шпинделем 30с41нж (ЗКЛ2-16), номинальное давление 1,6 МПа (16 кгс/см2), присоединение к трубопроводу фланцевое, номинальный диаметр 300 мм | шт | 8 | 7081.2 | 56649.6 | 9.896%
82 |  | 06.1.01.05-0037 | Кирпич керамический одинарный, марка 150, размер 250х120х65 мм | 1000 шт | 22 | 2027 | 44594 | 7.79%
83 |  | 06.1.01.05-0001 | Кирпич керамический лицевой профильный, размер 250х120х65 мм, марка 75 | 1000 шт | 11 | 2420 | 26620 | 4.65%
84 |  | 05.1.06.14-0006 | Плиты перекрытий железобетонные трехслойные с внешними слоями из бетона плотностью 1900 кг/м3 и более | м3 | 7.0064 | 3580.59 | 25087.02 | 4.383%
85 |  | 08.4.03.03-0034 | Сталь арматурная, горячекатаная, периодического профиля, класс А-III, диаметр 16-18 мм | т | 2.674 | 7956.21 | 21275.18 | 3.717%
86 |  | 08.4.03.03-0032 | Сталь арматурная, горячекатаная, периодического профиля, класс А-III, диаметр 12 мм | т | 2.261 | 7997.23 | 18081.97 | 3.159%
87 |  | 18.1.02.01-0158 | Задвижка клиновая с выдвижным шпинделем 30с41нж, номинальное давление 1,6 МПа (16 кгс/см2), присоединение к трубопроводу фланцевое, номинальный диаметр 150 мм | шт | 6 | 2836.68 | 17020.08 | 2.973%
88 |  | 21.1.06.10-0500 | Кабель силовой с медными жилами ВВГ 5х35-1000 | 1000 м | 0.168 | 91691.59 | 15404.39 | 2.691%
89 |  | 08.4.03.02-1002 | Сталь арматурная, гладкая, класс А-I (А240), диаметр 12 мм | т | 2.016 | 6508.75 | 13121.81 | 2.292%
90 |  | 07.2.07.12-0011 | Элементы конструктивные зданий и сооружений с преобладанием гнутосварных профилей и круглых труб, средняя масса сборочной единицы до 0,1 т | т | 0.91211 | 11255 | 10265.82 | 1.793%
91 |  | 04.3.01.12-0003 | Раствор кладочный, цементно-известковый, М50 | м3 | 19.5303 | 519.8 | 10151.83 | 1.773%
92 |  | 21.1.06.10-0376 | Кабель силовой с медными жилами ВВГнг(A)-LS 3х2,5ок-1000 | 1000 м | 0.63001 | 14498.24 | 9134.01 | 1.596%
93 |  | 07.2.06.06-0091 | Фасадная панель из оцинкованной стали с покрытием полиэстер | м2 | 141.2623 | 63.29 | 8940.49 | 1.562%
94 |  | 12.2.05.06-0012 | Плиты из пенополистирола, размером: 0,6х4 м для укрепления земляного полотна | м3 | 2.0762 | 4183.5 | 8685.9 | 1.517%
95 |  | 08.1.02.03-0041 | Кронштейн выравнивающий стальной оцинкованный, высота профиля 200 мм, толщина металла 1,2 мм | шт | 488 | 17.32 | 8452.16 | 1.477%
96 |  | 24.3.01.03-0002 | Трубы гладкие жесткие из ПВХ "DKC" диаметром: 25 мм | 10 м | 210.0041 | 39.8 | 8358.16 | 1.46%
97 |  | 08.4.03.02-0002 | Сталь арматурная, горячекатаная, гладкая, класс А-I, диаметр 8 мм | т | 1.1788 | 6780 | 7992.37 | 1.396%
98 |  | 08.3.09.01-0010 | Профилированный лист оцинкованный: Н75-750-0,8 | т | 0.8316 | 9380.49 | 7800.81 | 1.363%
99 |  | 23.3.05.01-0024 | Трубы стальные бесшовные холоднодеформированные из коррозионно-стойкой стали марки 12Х18Н10Т, наружный диаметр 45 мм, толщина стенки 4,0 мм | м | 35.0004 | 213.45 | 7470.84 | 1.305%
100 |  | 23.8.03.11-0014 | Фланцы приварные встык, марка стали 20, номинальное давление 1,6 МПа, номинальный диаметр 300 мм | компл | 8.4001 | 797.59 | 6699.85 | 1.17%
101 |  | 09.4.03.05-0010 | Блоки оконные из алюминиевого комбинированного профиля одинарной конструкции: с однокамерным стеклопакетом двухстворчатые, с двумя поворотно-откидными створками (ГОСТ 23166-99) | м2 | 5.6701 | 1150.24 | 6521.94 | 1.139%
102 |  | 21.1.06.10-0489 | Кабель силовой с медными жилами ВВГ 4х35-1000 | 1000 м | 0.084001 | 70866.82 | 5952.89 | 1.04%
103 |  | 04.1.02.05-0057 | Смеси бетонные тяжелого бетона (БСТ), крупность заполнителя 40 мм, класс В7,5 (М100) | м3 | 9.7441 | 562.74 | 5483.41 | 0.9579%
104 |  | 08.4.03.02-0003 | Сталь арматурная, горячекатаная, гладкая, класс А-I, диаметр 10 мм | т | 0.80501 | 6726.18 | 5414.65 | 0.9459%
105 |  | 23.3.05.01-0017 | Трубы стальные бесшовные холоднодеформированные из коррозионно-стойкой стали марки 12Х18Н10Т, наружный диаметр 32 мм, толщина стенки 3,0 мм | м | 42.0006 | 120 | 5040.07 | 0.8805%
106 |  | 23.5.02.02-0100 | Трубы стальные электросварные прямошовные со снятой фаской из стали марок БСт2кп-БСт4кп и БСт2пс-БСт4пс, наружный диаметр 325 мм, толщина стенки 6 мм | м | 13.0202 | 353.94 | 4608.35 | 0.805%
107 |  | 08.3.05.05-0056 | Сталь листовая оцинкованная толщиной листа: 0,60 мм | т | 0.3876 | 10196.65 | 3952.17 | 0.6904%
108 |  | 05.1.06.06-0072 | Плиты перекрытий железобетонные ребристые и часторебристые | м3 | 1.7044 | 2318.82 | 3952.13 | 0.6904%
109 |  | 18.1.02.01-0081 | Задвижка клиновая с выдвижным шпинделем 30с41нж (ЗКЛ2-16), номинальное давление 1,6 МПа (16 кгс/см2), присоединение к трубопроводу фланцевое, номинальный диаметр 50 мм | шт | 7 | 609.27 | 4264.89 | 0.745%
110 |  | 08.3.01.02-0043 | Двутавры с параллельными гранями полок широкополочные «Ш», сталь: марки Ст0, № 20-24 | т | 0.67474 | 5586.97 | 3769.75 | 0.6586%
111 |  | 06.2.02.01-0051 | Плитка керамическая неглазурованная для полов гладкая, многоцветная квадратная и прямоугольная | м2 | 51.4088 | 67.8 | 3485.52 | 0.6089%
112 |  | 08.3.01.02-0029 | Двутавры с параллельными гранями полок нормальные «Б», сталь: полуспокойная, № 26-40 | т | 0.56512 | 5838.61 | 3299.5 | 0.5764%
113 |  | 23.8.03.11-0011 | Фланцы приварные встык, марка стали 20, номинальное давление 1,6 МПа, номинальный диаметр 150 мм | компл | 11.2001 | 286.15 | 3204.92 | 0.5599%
114 |  | 07.2.06.03-0115 | Профиль направляющий ПН-4 75/30/0,6 | м | 487.1762 | 6.42 | 3127.67 | 0.5464%
115 |  | 07.1.01.01-0001 | Дверь противопожарная металлическая двупольная ДПМ-02/30, размером 1200х2100 мм | шт | 0.70001 | 4293.11 | 3005.22 | 0.525%
116 |  | 12.1.02.01-0011 | Гидроизол ГИ-Г | м2 | 308.3019 | 8.6 | 2651.4 | 0.4632%
117 |  | 01.7.06.03-0021 | Лента полиэтиленовая с липким слоем А50 | 10 м | 8.5261 | 308.3 | 2628.6 | 0.4592%
118 |  | 21.1.08.01-0121 | Кабель сигнальный КСВВнг-LS 1x2x0,8 | 1000 м | 0.77001 | 3363.26 | 2589.75 | 0.4524%
119 |  | 08.3.11.01-0044 | Швеллеры: № 5, 6 сталь марки Ст3пс5 | т | 0.40615 | 6260.18 | 2542.55 | 0.4442%
120 |  | 23.5.01.08-0033 | Трубы стальные электросварные прямошовные и спиральношовные, класс прочности К38, наружный диаметр 630 мм, толщина стенки 8 мм | м | 2.8 | 905.71 | 2536.02 | 0.443%
121 |  | 01.2.03.03-0013 | Мастика битумная кровельная горячая | т | 0.71506 | 3390 | 2424.05 | 0.4235%
122 |  | 23.8.03.11-0136 | Фланцы стальные плоские приварные с соединительным выступом, марка стали ВСт3сп2, ВСт3сп3, номинальное давление 1 МПа, номинальный диаметр 300 мм | шт | 15 | 150.3 | 2254.5 | 0.3938%
123 |  | 23.3.05.01-0013 | Трубы стальные бесшовные холоднодеформированные из коррозионно-стойкой стали марки 12Х18Н10Т, наружный диаметр 25 мм, толщина стенки 3,0 мм | м | 24.5003 | 92.77 | 2272.9 | 0.3971%
124 |  | 08.3.05.05-0053 | Сталь листовая оцинкованная толщиной листа: 0,7 мм | т | 0.18753 | 11200 | 2100.36 | 0.3669%
125 |  | 402-0116 | Цементно-песчаные смеси улучшенные для кладочных работ: цементные рецепт № 6, марка 200 | т | 2.7132 | 772.12 | 2094.95 | 0.366%
126 |  | 04.3.01.09-0001 | Раствор готовый кладочный тяжелый цементный | м3 | 4.8983 | 424.88 | 2081.19 | 0.3636%
127 |  | 401-0087 | Бетон тяжелый, крупность заполнителя: 10 мм, класс В20 (М250) | м3 | 2.856 | 695.01 | 1984.97 | 0.3468%
128 |  | 01.7.15.03-0015 | Болты с гайками и шайбами для санитарно-технических работ диаметром: 20-22 мм | т | 0.14 | 13560 | 1898.42 | 0.3316%
129 |  | 12.2.04.11-0008 | Маты теплоизоляционные из стекловолокна URSA, марки: М-15-9000-1200-100 | м3 | 7.7141 | 237.14 | 1829.32 | 0.3196%
130 |  | 101-1043 | Двутавры с параллельными гранями полок нормальные "Б", сталь: полуспокойная, № 12 | т | 0.28136 | 6419.17 | 1806.11 | 0.3155%
131 |  | 04.1.02.03-0003 | Бетон тяжелый для дорожных и аэродромных покрытий и оснований, класс: В7,5 (М100) | м3 | 3.1416 | 573.95 | 1803.15 | 0.315%
132 |  | 101-3378 | Техноэласт ХПП | м2 | 58.4659 | 30.62 | 1790.22 | 0.3127%
133 |  | 101-3688 | Швеллеры: № 16 сталь марки Ст3пс | т | 0.36778 | 4800 | 1765.37 | 0.3084%
134 |  | 301-1177 | Баки расширительные напольные, с сменной мембранной V=300 л | шт. | 1 | 2473.54 | 2473.54 | 0.4321%
135 |  | 04.3.01.12-0111 | Раствор готовый отделочный тяжелый,: цементно-известковый 1:1:6 | м3 | 3.2984 | 517.91 | 1708.29 | 0.2984%
136 |  | 21.1.08.01-0022 | Кабель сигнальный КСВВнг-LS 4x0,5 | 1000 м | 0.91001 | 1821.22 | 1657.33 | 0.2895%
137 |  | 23.7.01.02-0011 | Трубопроводы из стальных бесшовных труб с гильзами для отопления и газоснабжения диаметром: 50 мм | м | 30.8004 | 52.75 | 1624.72 | 0.2838%
138 |  | 04.3.01.09-0011 | Раствор готовый кладочный цементный марки: 25 | м3 | 3.5036 | 463.3 | 1623.2 | 0.2836%
139 |  | 206-0306 | Комплекты элементов обрамления для окон: в спаренном переплете КОС 18-15 | компл. | 2.1 | 751.05 | 1577.23 | 0.2755%
140 |  | 204-0023 | Горячекатаная арматурная сталь периодического профиля класса: А-III, диаметром 14 мм | т | 0.19057 | 7997.23 | 1524.04 | 0.2662%
141 |  | 07.2.07.13-0171 | Подкладки металлические | кг | 117.0462 | 12.6 | 1474.78 | 0.2576%
142 |  | 23.5.01.08-0015 | Трубы стальные электросварные прямошовные и спирально-шовные группы А и Б с сопротивлением по разрыву 38 кгс/мм2, наружный диаметр: 426 мм, толщина стенки 7 мм | м | 2.66 | 542.3 | 1442.54 | 0.252%
143 |  | 101-3400 | Дюбель-гвоздь 8х100 мм | 100 шт. | 12.1802 | 118 | 1437.26 | 0.2511%
144 |  | 101-3787 | Сталь листовая горячекатаная рифленая марки: Ст0 толщиной 3-4 мм | т | 0.1995 | 7115.48 | 1419.56 | 0.248%
145 |  | 08.4.01.02-0011 | Детали закладные и накладные изготовленные: без применения сварки, гнутья, сверления (пробивки) отверстий поставляемые отдельно | т | 0.24311 | 5804 | 1411.03 | 0.2465%
146 |  | 301-1224 | Крепления для трубопроводов: кронштейны, планки, хомуты | кг | 111.0097 | 11.99 | 1331.01 | 0.2325%
147 |  | 21.1.04.01-0003 | Кабель (витая пара) UTP 2x2x0,52 категория 5е (внешний) | 1000 м | 0.84001 | 1468.2 | 1233.3 | 0.2154%
148 |  | 23.8.03.11-0133 | Фланцы из стали марок ВСт3сп2, ВСт3сп3 для трубопроводов, с соединительным выступом на условное давление: Ру 1 МПа (10 кгс/см2), диаметром условного прохода 150 мм | шт. | 11 | 107.36 | 1180.96 | 0.2063%
149 |  | 101-0961 | Закрыватель дверной гидравлический рычажный в алюминиевом корпусе | шт. | 2 | 428.27 | 856.54 | 0.1496%
150 |  | 507-2349 | Переходы концентрические на Ру до 16 МПа (160 кгс/см2) диаметром условного прохода: 300х100 мм, наружным диаметром и толщиной стенки 325х10-108х4 мм | шт. | 2.1 | 566.83 | 1190.36 | 0.2079%
151 |  | 101-2405 | Начальная планка из оцинкованной стали с полимерным покрытием | п.м | 51.1555 | 23.15 | 1184.25 | 0.2069%
152 |  | 04.1.02.05-0004 | Бетон тяжелый, класс: В10 (М150) | м3 | 2.3135 | 490 | 1133.63 | 0.198%
153 |  | 07.2.07.04-0007 | Конструкции стальные индивидуальные: решетчатые сварные массой до 0,1 т | т | 0.090721 | 11500 | 1043.29 | 0.1823%
154 |  | 23.8.05.15-0001 | Фасонные чугунные соединительные части к чугунным напорным трубам наружным диаметром: 50-100 мм | т | 0.12194 | 8458.2 | 1031.41 | 0.1802%
155 |  | 113-0514 | Состав огнезащитный: "ФайэфлексТМ Крилак" | кг | 3.7612 | 264.6 | 995.2 | 0.1739%
156 |  | 01.8.02.08-0001 | Стеклопакеты двухслойные из неполированного стекла толщиной 4 мм | м2 | 5.3299 | 184.64 | 984.1 | 0.1719%
157 |  | 101-4135 | Пленка пароизоляционная ЮТАФОЛ (3-х слойная полиэтиленовая с армированным слоем из полиэтиленовых полос) | м2 | 146.1576 | 6.46 | 944.18 | 0.1649%
158 |  | 101-2403 | Нащельник стальной оцинкованный с покрытием «Полиэстер» | п.м | 14.6161 | 64.47 | 942.3 | 0.1646%
159 |  | 04.1.02.05-0026 | Бетон тяжелый, крупность заполнителя: 10 мм, класс В15 (М200) | м3 | 1.3118 | 665 | 872.36 | 0.1524%
160 |  | 507-2346 | Переходы концентрические на Ру до 16 МПа (160 кгс/см2) диаметром условного прохода: 300х150 мм, наружным диаметром и толщиной стенки 325х12-159х8 мм | шт. | 2 | 411.84 | 823.68 | 0.1439%
161 |  | 204-0030 | Проволока арматурная из низкоуглеродистой стали Вр-I, диаметром: 5 мм | т | 0.1204 | 7170.98 | 863.4 | 0.1508%
162 |  | 23.8.03.11-0152 | Фланцы из стали марок ВСт3сп2, ВСт3сп3 для трубопроводов, с соединительным выступом на условное давление: Ру 1,6 МПа (16 кгс/см2), диаметром условного прохода 50 мм | шт. | 15 | 53.35 | 800.25 | 0.1398%
163 |  | 302-1712 | Задвижки клиновые с выдвижным шпинделем фланцевые для воды и пара давлением 1 МПа (10 кгс/см2): 30с41нж диаметром 100 мм | шт. | 1 | 1135.2 | 1135.2 | 0.1983%
164 |  | 101-1045 | Двутавры с параллельными гранями полок нормальные "Б", сталь: полуспокойная, № 16-18 | т | 0.12446 | 6113 | 760.83 | 0.1329%
165 |  | 01.7.15.06-0111 | Гвозди строительные | т | 0.062651 | 11978 | 750.43 | 0.1311%
166 |  | 25.1.01.04-0031 | Шпалы непропитанные для железных дорог: 1 тип | шт. | 2 | 266.67 | 533.34 | 0.09317%
167 |  | 204-0021 | Горячекатаная арматурная сталь периодического профиля класса: А-III, диаметром 10 мм | т | 0.088537 | 8014.15 | 709.55 | 0.124%
168 |  | 20.2.08.05-0017 | Профиль монтажный | шт. | 10 | 66.82 | 668.2 | 0.1167%
169 |  | 13.2.03.01-0011 | Камень булыжный | м3 | 3.388 | 203.4 | 689.13 | 0.1204%
170 |  | 23.8.04.06-0107 | Отводы 90 град. с радиусом кривизны R=1,5 Ду на Ру до 16 МПа (160 кгс/см2), диаметром условного прохода: 300 мм, наружным диаметром 325 мм, толщиной стенки 8 мм | шт. | 1 | 544 | 544 | 0.09503%
171 |  | 23.8.03.11-0009 | Фланцы воротниковые приварные встык из углеродистой стали марки 20, давлением: 1,6 МПа (16 кгс/см2), диаметром 100 мм | шт. | 4 | 158.24 | 632.96 | 0.1106%
172 |  | 02.2.05.04-0105 | Щебень из природного камня для строительных работ марка: 1000, фракция 40-70 мм | м3 | 4.1406 | 155.94 | 645.68 | 0.1128%
173 |  | 403-2403 | Перемычка брусковая: 3ПБ18-8-п /бетон В15 (М200), объем 0,048 м3, расход ар-ры 1,5 кг/ (серия 1.038.1-1 вып. 1) | шт. | 8 | 71.34 | 570.72 | 0.0997%
174 |  | 509-1836 | Кабель-канал (короб) "Электропласт": 60x40 мм | 100 м | 0.84001 | 680 | 571.21 | 0.09979%
175 |  | 20.2.10.03-0002 | Наконечники кабельные: медные для электротехнических установок | 100 шт. | 0.1428 | 3986 | 569.21 | 0.09944%
176 |  | 301-3246 | Клапаны обратные поворотные однодисковые 19ч21бр для воды и пара давлением 1,6 МПа (16 кгс/см2), диаметром 150 мм | шт. | 2 | 259.56 | 519.12 | 0.09069%
177 |  | 507-0780 | Переход: "полиэтилен-сталь 160х159" | шт. | 1 | 745.79 | 745.79 | 0.1303%
178 |  | 23.8.03.11-0008 | Фланцы воротниковые приварные встык из углеродистой стали марки 20, давлением: 1,6 МПа (16 кгс/см2), диаметром 80 мм | шт. | 4 | 122.79 | 491.16 | 0.0858%
179 |  | 101-2404 | Угол наружный, внутренний из оцинкованной стали с полимерным покрытием | п.м | 66 | 7.5 | 495 | 0.08647%
180 |  | 101-1691 | Шурупы-саморезы 4,2х16 мм | 100 шт. | 48.7206 | 10 | 487.21 | 0.08511%
181 |  | 11.2.13.04-0011 | Щиты: из досок толщиной 25 мм | м2 | 13.5242 | 35.53 | 480.52 | 0.08394%
182 |  | 01.6.02.01-0025 | Обои обыкновенного качества | 100 м2 | 1.0465 | 458 | 479.3 | 0.08373%
183 |  | 01.7.11.07-0054 | Электроды диаметром: 6 мм Э42 | т | 0.050681 | 9424 | 477.62 | 0.08344%
184 |  | 101-1641 | Сталь угловая равнополочная, марка стали: ВСт3кп2, размером 50x50x5 мм | т | 0.082867 | 5763 | 477.56 | 0.08343%
185 |  | 23.7.01.02-0014 | Трубопроводы из стальных бесшовных труб с гильзами для отопления и газоснабжения диаметром: 100 мм | м | 5.9501 | 79.43 | 472.62 | 0.08256%
186 |  | 23.7.01.02-0016 | Трубопроводы из стальных бесшовных труб с гильзами для отопления и газоснабжения диаметром: 150 мм | м | 3.5 | 128.25 | 448.88 | 0.07842%
187 |  | 403-5901 | Плиты козырьков сплошные: КВ18.16-Т /бетон В15 (М200), объем 0,3 м3, расход ар-ры 36,09 кг/ (серия 1.238-1 вып. 2) | шт. | 0.70001 | 617.94 | 432.56 | 0.07557%
188 |  | 11.1.03.06-0079 | Доски обрезные хвойных пород длиной: 2-3,75 м, шириной 75-150 мм, толщиной 44 мм и более, III сорта | м3 | 0.4361 | 968 | 422.15 | 0.07375%
189 |  | 20.2.02.02-0011 | Заглушки | 10 шт. | 20 | 19.9 | 398 | 0.06953%
190 |  | 11.1.03.01-0082 | Бруски обрезные хвойных пород длиной: 4-6,5 м, шириной 75-150 мм, толщиной 100, 125 мм, II сорта | м3 | 0.19579 | 1980 | 387.67 | 0.06772%
191 |  | 01.7.11.07-0056 | Электроды диаметром: 6 мм Э46 | т | 0.03892 | 9793 | 381.15 | 0.06658%
192 |  | 507-0778 | Переход: "полиэтилен-сталь 63х57" | шт. | 1 | 270.09 | 270.09 | 0.04718%
193 |  | 01.7.15.03-0014 | Болты с гайками и шайбами для санитарно-технических работ диаметром: 16 мм | т | 0.025341 | 14830 | 375.8 | 0.06565%
194 |  | 01.7.11.07-0045 | Электроды диаметром: 5 мм Э42А | т | 0.03626 | 10362 | 375.73 | 0.06564%
195 |  | 12.1.02.06-0022 | Рубероид кровельный с пылевидной посыпкой марки РКП-350б | м2 | 58.2407 | 6.2 | 361.09 | 0.06308%
196 |  | 101-4135 | Пленка пароизоляционная ЮТАФОЛ (3-х слойная полиэтиленовая с армированным слоем из полиэтиленовых полос) | м2 | 55.4388 | 6.46 | 358.13 | 0.06256%
197 |  | 101-4163 | Грунтовка акриловая: НОРТЕКС-ГРУНТ | кг | 22.9323 | 15.25 | 349.72 | 0.06109%
198 |  | 302-1133 | Вентили пожарные 50-10 для воды давлением 1 МПа (10 кгс/см2), диаметром 50 мм | шт. | 1 | 240 | 240 | 0.04193%
199 |  | 23.8.03.11-0007 | Фланцы воротниковые приварные встык из углеродистой стали марки 20, давлением: 1,6 МПа (16 кгс/см2), диаметром 65 мм | шт. | 2 | 117.85 | 235.7 | 0.04118%
200 |  | 01.7.11.07-0040 | Электроды диаметром: 4 мм Э50А | т | 0.02737 | 11524 | 315.42 | 0.0551%
201 |  | Прайс из СД ОП | Насадка-распылитель "Лавина": 200/1,18/5,06=33,49 | шт. | 9 | 33.49 | 301.41 | 0.05265%
202 |  | 01.1.02.08-0006 | Прокладки из паронита марки ПМБ, толщиной: 1 мм, диаметром 300 мм | 1000 шт. | 0.0196 | 15270.7 | 299.31 | 0.05229%
203 |  | 204-0034 | Надбавки к ценам заготовок за сборку и сварку каркасов и сеток: плоских, диаметром 5-6 мм | т | 0.1204 | 2476.76 | 298.2 | 0.05209%
204 |  | 01.3.01.01-0009 | Бензин растворитель | т | 0.047881 | 6143.8 | 294.17 | 0.05139%
205 |  | 14.4.02.09-0001 | Краска | кг | 9.967 | 28.6 | 285.06 | 0.0498%
206 |  | 08.1.02.17-0161 | Сетка тканая с квадратными ячейками № 05: без покрытия | м2 | 9.7721 | 28.25 | 276.06 | 0.04823%
207 |  | 11.1.03.06-0087 | Доски обрезные хвойных пород длиной: 4-6,5 м, шириной 75-150 мм, толщиной 25 мм, III сорта | м3 | 0.24255 | 1100 | 266.81 | 0.04661%
208 |  | 04.3.01.09-0016 | Раствор готовый кладочный цементный марки: 200 | м3 | 0.44101 | 600 | 264.6 | 0.04622%
209 |  | 509-1828 | Кабель-канал (короб) "Электропласт": 15x10 мм | 100 м | 0.84001 | 310 | 260.4 | 0.04549%
210 |  | 507-2313 | Переходы концентрические на Ру до 16 МПа (160 кгс/см2) диаметром условного прохода: 150х80 мм, наружным диаметром и толщиной стенки 159х8-89х6 мм | шт. | 2 | 123.84 | 247.68 | 0.04327%
211 |  | 01.2.01.02-0041 | Битумы нефтяные строительные кровельные марки: БНК-45/190, БНК-45/180 | т | 0.16884 | 1530 | 258.33 | 0.04513%
212 |  | 18.3.01.02-0031 | Рукава пожарные льняные сухого прядения нормальные, диаметром 51 мм | м | 7 | 36.2 | 253.4 | 0.04427%
213 |  | 01.2.01.02-0054 | Битумы нефтяные строительные марки: БН-90/10 | т | 0.16807 | 1383.1 | 232.46 | 0.04061%
214 |  | 18.3.02.02-0011 | Шкаф пожарный, навесной закрытый, ШПК-320 | шт. | 1 | 330.65 | 330.65 | 0.05776%
215 |  | Прайс из СД ОП | Огнетушитель углекислотный ОУ-3 (цена 983,83/1,18/5,06=164,77) | шт. | 1 | 164.77 | 164.77 | 0.02878%
216 |  | 01.3.01.03-0002 | Керосин для технических целей марок КТ-1, КТ-2 | т | 0.088062 | 2606.9 | 229.57 | 0.0401%
217 |  | 999-9950 | Вспомогательные ненормируемые ресурсы (2% от Оплаты труда рабочих) | руб | 225.34 | 1 | 225.34 | 0.03937%
218 |  | 01.7.15.07-0012 | Дюбели пластмассовые с шурупами 12х70 мм | 100 шт. | 2 | 83 | 166 | 0.029%
219 |  | 01.1.02.03-0002 | Волокно асбестовое марки: П-3-50 | т | 0.01764 | 12034 | 212.28 | 0.03708%
220 |  | 301-3245 | Клапаны обратные поворотные однодисковые 19ч21бр для воды и пара давлением 1,6 МПа (16 кгс/см2), диаметром 100 мм | шт. | 1 | 149.54 | 149.54 | 0.02612%
221 |  | 23.8.03.11-0006 | Фланцы воротниковые приварные встык из углеродистой стали марки 20, давлением: 1,6 МПа (16 кгс/см2), диаметром 50 мм | шт. | 2 | 73.39 | 146.78 | 0.02564%
222 |  | 01.7.19.07-0002 | Резина листовая вулканизованная цветная | кг | 7.4285 | 24.86 | 184.67 | 0.03226%
223 |  | 20.2.02.01-0019 | Втулки изолирующие | 1000 шт. | 0.67201 | 270 | 181.44 | 0.0317%
224 |  | 08.1.02.11-0013 | Поковки оцинкованные, масса: 2,825 кг | т | 0.022051 | 7977 | 175.9 | 0.03073%
225 |  | 501-8191 | Кабель силовой с медными жилами с поливинилхлоридной изоляцией в поливинилхлоридной оболочке без защитного покрова: ВВГ, напряжением 0,66 Кв, число жил - 3 и сечением 2,5 мм2 | 1000 м | 0.035 | 4883.86 | 170.94 | 0.02986%
226 |  | 18.1.10.02-0002 | Вентили пожарные 50-10 для воды давлением 1 МПа (10 кгс/см2), диаметром 50 мм | шт. | 1 | 240 | 240 | 0.04193%
227 |  | 01.1.02.08-0003 | Прокладки из паронита марки ПМБ, толщиной: 1 мм, диаметром 150 мм | 1000 шт. | 0.021 | 7980 | 167.58 | 0.02928%
228 |  | 01.7.06.05-0041 | Лента изоляционная прорезиненная односторонняя ширина 20 мм, толщина 0,25-0,35 мм | кг | 5.3253 | 30.4 | 161.89 | 0.02828%
229 |  | 07.2.07.12-0006 | Конструктивные элементы вспомогательного назначения: с преобладанием профильного проката собираемые из двух и более деталей, с отверстиями и без отверстий, соединяемые на сварке | т | 0.01568 | 10045 | 157.51 | 0.02752%
230 |  | 23.8.04.06-0117 | Отводы 90 град. с радиусом кривизны R=1,5 Ду на Ру до 16 МПа (160 кгс/см2), диаметром условного прохода: 400 мм, наружным диаметром 426 мм, толщиной стенки 9 мм | шт. | 0.14 | 1123.2 | 157.25 | 0.02747%
231 |  | 01.7.03.01-0001 | Вода | м3 | 59.1808 | 2.44 | 144.4 | 0.02523%
232 |  | 11.1.03.06-0095 | Доски обрезные хвойных пород длиной: 4-6,5 м, шириной 75-150 мм, толщиной 44 мм и более, III сорта | м3 | 0.13524 | 1056 | 142.82 | 0.02495%
233 |  | 101-1714 | Болты с гайками и шайбами строительные | т | 0.015624 | 9040.01 | 141.24 | 0.02467%
234 |  | 301-3214 | Клапаны обратные приемные с сеткой фланцевые 16ч42р, диаметром: 50 мм | шт. | 0.70001 | 201.18 | 140.83 | 0.0246%
235 |  | 01.7.07.12-0024 | Пленка полиэтиленовая толщиной: 0,15 мм | м2 | 38.5978 | 3.62 | 139.72 | 0.02441%
236 |  | 23.8.03.11-0128 | Фланцы из стали марок ВСт3сп2, ВСт3сп3 для трубопроводов, с соединительным выступом на условное давление: Ру 1 МПа (10 кгс/см2), диаметром условного прохода 50 мм | шт. | 2.8 | 48.28 | 135.19 | 0.02362%
237 |  | 18.2.07.01-0009 | Узлы укрупненные монтажные (трубопроводы) из стальных водогазопроводных : оцинкованных труб с гильзами для водоснабжения диаметром 50 мм | м | 2.1 | 60.37 | 126.78 | 0.02215%
238 |  | 23.8.03.11-0131 | Фланцы из стали марок ВСт3сп2, ВСт3сп3 для трубопроводов, с соединительным выступом на условное давление: Ру 1 МПа (10 кгс/см2), диаметром условного прохода 100 мм | шт. | 1.4 | 84.41 | 118.17 | 0.02064%
239 |  | 501-8190 | Кабель силовой с медными жилами с поливинилхлоридной изоляцией в поливинилхлоридной оболочке без защитного покрова: ВВГ, напряжением 0,66 Кв, число жил - 3 и сечением 1,5 мм2 | 1000 м | 0.034999 | 3246.49 | 113.63 | 0.01985%
240 |  | 14.1.02.01-0002 | Клей БМК-5к | кг | 4.2001 | 25.8 | 108.36 | 0.01893%
241 |  | 11.1.02.04-0031 | Лесоматериалы круглые хвойных пород для строительства диаметром 14-24 см, длиной 3-6,5 м | м3 | 0.19404 | 558.33 | 108.34 | 0.01893%
242 |  | 04.3.01.09-0014 | Раствор готовый кладочный цементный марки: 100 | м3 | 0.20804 | 519.8 | 108.14 | 0.01889%
243 |  | 01.3.02.08-0001 | Кислород технический: газообразный | м3 | 16.5826 | 6.22 | 103.14 | 0.01802%
244 |  | 501-8209 | Кабель силовой с медными жилами с поливинилхлоридной изоляцией в поливинилхлоридной оболочке без защитного покрова: ВВГ, напряжением 0,66 Кв, число жил - 5 и сечением 1,5 мм2 | 1000 м | 0.014001 | 6469.25 | 90.57 | 0.01582%
245 |  | 08.1.02.11-0001 | Поковки из квадратных заготовок, масса: 1,8 кг | т | 0.01477 | 5989 | 88.46 | 0.01545%
246 |  | 201-0844 | Детали крепления стальные | кг | 8.316 | 10.05 | 83.58 | 0.0146%
247 |  | 20.2.01.05-0001 | Гильза кабельная: медная ГМ 2,5 | 100 шт. | 1.26 | 66 | 83.16 | 0.01453%
248 |  | 07.2.07.12-0020 | Отдельные конструктивные элементы зданий и сооружений с преобладанием: горячекатаных профилей, средняя масса сборочной единицы от 0,1 до 0,5 т | т | 0.01071 | 7712 | 82.59 | 0.01443%
249 |  | 10.3.02.03-0012 | Припои оловянно-свинцовые бессурьмянистые марки: ПОС40 | кг | 1.2292 | 65.75 | 80.82 | 0.01412%
250 |  | 01.3.01.01-0001 | Бензин авиационный Б-70 | т | 0.01792 | 4488.4 | 80.43 | 0.01405%
251 |  | 01.7.07.13-0001 | Мука андезитовая кислотоупорная, марка: А | т | 0.11641 | 688.8 | 80.19 | 0.01401%
252 |  | 18.3.01.01-0033 | Головки-заглушки ГЗ-80 | шт | 1.4 | 53.15 | 74.41 | 0.013%
253 |  | 14.4.01.01-0003 | Грунтовка: ГФ-021 красно-коричневая | т | 0.00462 | 15620 | 72.16 | 0.01261%
254 |  | 01.7.15.03-0041 | Болты с гайками и шайбами строительные | т | 0.0079099 | 9040.01 | 71.51 | 0.01249%
255 |  | 14.1.03.01-0001 | Клей для обоев: КМЦ | т | 0.00266 | 25990 | 69.13 | 0.01208%
256 |  | 18.3.01.01-0013 | Головки соединительные напорные для соединения напорных пожарных рукавов между собой и с пожарным оборудованием-муфтовые ГМ 80 | шт | 1.4 | 49.35 | 69.09 | 0.01207%
257 |  | 01.1.02.08-0001 | Прокладки из паронита марки ПМБ, толщиной: 1 мм, диаметром 50 мм | 1000 шт. | 0.0196 | 3450 | 67.62 | 0.01181%
258 |  | 01.7.11.07-0035 | Электроды диаметром: 4 мм Э46 | т | 0.0062303 | 10749 | 66.97 | 0.0117%
259 |  | 403-0472 | Перемычка брусковая: 8ПБ16-1 /бетон В15 (М200), объем 0,017 м3, расход ар-ры 0,54 кг/ (серия 1.038.1-1 вып. 4) | шт. | 2.8001 | 23.82 | 66.7 | 0.01165%
260 |  | 01.7.15.03-0042 | Болты с гайками и шайбами строительные | кг | 7.3379 | 9.04 | 66.33 | 0.01159%
261 |  | 101-0892 | Скобяные изделия при заполнении отдельными элементами дверей входных в здание: однопольных | компл. | 0.70001 | 94.68 | 66.28 | 0.01158%
262 |  | 01.7.11.07-0032 | Электроды диаметром: 4 мм Э42 | т | 0.00609 | 10315.01 | 62.82 | 0.01097%
263 |  | 01.7.07.20-0002 | Тальк молотый, сорт I | т | 0.03325 | 1820 | 60.52 | 0.01057%
264 |  | 18.3.01.04-0001 | Стволы пожарные ручные марки РС, диаметр 50 мм | шт. | 0.70001 | 82.57 | 57.8 | 0.0101%
265 |  | 10.3.02.03-0011 | Припои оловянно-свинцовые бессурьмянистые марки: ПОС30 | кг | 0.84001 | 68.05 | 57.16 | 0.009985%
266 |  | 08.3.08.02-0042 | Сталь угловая равнополочная, марка стали: 18кп, шириной полок 35-56 мм | т | 0.01092 | 5136 | 56.08 | 0.009797%
267 |  | 01.1.02.08-0002 | Прокладки из паронита марки ПМБ, толщиной: 1 мм, диаметром 100 мм | 1000 шт. | 0.0098001 | 5650 | 55.37 | 0.009673%
268 |  | 14.4.04.08-0003 | Эмаль ПФ-115 серая | т | 0.0037801 | 14312.87 | 54.1 | 0.009451%
269 |  | 01.7.07.29-0111 | Пакля пропитанная | кг | 5.5568 | 9.04 | 50.23 | 0.008775%
270 |  | 08.3.03.06-0002 | Проволока горячекатаная в мотках, диаметром 6,3-6,5 мм | т | 0.01127 | 4455.2 | 50.21 | 0.008771%
271 |  | 20.5.02.04-0006 | Коробка ответвительная КОР-94-3У2 IP43, размер 80х80х43 мм | 10 шт. | 0.35001 | 130.1 | 45.54 | 0.007956%
272 |  | 08.3.11.01-0091 | Швеллеры № 40 из стали марки: Ст0 | т | 0.0092396 | 4920 | 45.46 | 0.007942%
273 |  | 23.7.01.02-0013 | Трубопроводы из стальных бесшовных труб с гильзами для отопления и газоснабжения диаметром: 80 мм | м | 0.70001 | 63.03 | 44.12 | 0.007707%
274 |  | 01.2.01.02-0052 | Битумы нефтяные строительные марки: БН-70/30 | т | 0.028702 | 1525.5 | 43.79 | 0.00765%
275 |  | 11.1.03.01-0080 | Бруски обрезные хвойных пород длиной: 4-6,5 м, шириной 75-150 мм, толщиной 40-75 мм, IV сорта | м3 | 0.04039 | 1056 | 42.65 | 0.007451%
276 |  | 20.3.03.03-0045 | Светильник переносной с защитной решеткой РВО-42, длина провода 12 м | шт. | 0.70001 | 60.53 | 42.37 | 0.007402%
277 |  | Прайс из СД ОП | Клапан запорный проходной муфтовый Ду50, Ру 1,6 МПа, 16б3п (цена 350/1,18/5,06=58,62) | шт. | 0.70002 | 58.62 | 41.03 | 0.007168%
278 |  | 01.3.02.09-0022 | Пропан-бутан, смесь техническая | кг | 6.7374 | 6.09 | 41.03 | 0.007168%
279 |  | 14.5.11.01-0001 | Шпатлевка клеевая | т | 0.0088194 | 4294 | 37.87 | 0.006616%
280 |  | 08.3.03.04-0012 | Проволока светлая диаметром: 1,1 мм | т | 0.00364 | 10200 | 37.13 | 0.006486%
281 |  | 01.7.02.10-0005 | Бумага ролевая | т | 0.0064401 | 5650 | 36.39 | 0.006357%
282 |  | 08.3.03.05-0002 | Проволока канатная оцинкованная, диаметром: 3 мм | т | 0.0042701 | 8190 | 34.97 | 0.006109%
283 |  | 20.1.02.23-0082 | Перемычки гибкие, тип ПГС-50 | 10 шт. | 0.88201 | 39 | 34.4 | 0.006009%
284 |  | 02.3.01.02-0015 | Песок природный для строительных: работ средний | м3 | 0.61602 | 55.26 | 34.04 | 0.005947%
285 |  | 01.7.03.04-0001 | Электроэнергия | кВт-ч | 81.0303 | 0.4 | 32.41 | 0.005662%
286 |  | 01.7.07.29-0031 | Каболка | т | 0.0010501 | 30030 | 31.54 | 0.00551%
287 |  | 20.4.03.05-0003 | Розетка открытой проводки двухгнездная с заземлением | 100 шт. | 0.014 | 2202 | 30.83 | 0.005386%
288 |  | 11.1.03.06-0092 | Доски обрезные хвойных пород длиной: 4-6,5 м, шириной 75-150 мм, толщиной 32-40 мм, IV сорта | м3 | 0.029678 | 1010 | 29.97 | 0.005236%
289 |  | 18.3.01.01-0041 | Головки для пожарных рукавов соединительные напорные, давлением 1,2 МПа (12 кгс/см2) рукавные, диаметром: 50 мм | шт. | 2.1 | 14.2 | 29.82 | 0.005209%
290 |  | 01.7.15.04-0054 | Винты самонарезающие: оцинкованные, размером 4-12 мм ГОСТ 10621-80 | т | 0.0008401 | 33180 | 27.87 | 0.004869%
291 |  | 08.4.01.01-0022 | Анкерные детали из прямых или гнутых круглых стержней с резьбой (в комплекте с шайбами и гайками или без них),: поставляемые отдельно | т | 0.00266 | 10100 | 26.87 | 0.004694%
292 |  | 01.7.15.14-0165 | Шурупы с полукруглой головкой: 4x40 мм | т | 0.0021 | 12430 | 26.1 | 0.00456%
293 |  | 14.4.04.08-0007 | Эмаль ПФ-133 темно-серая | т | 0.00098001 | 24950 | 24.45 | 0.004271%
294 |  | 12.1.02.06-0042 | Рубероид подкладочный с пылевидной посыпкой: РПП-300б | м2 | 3.4299 | 6.78 | 23.25 | 0.004062%
295 |  | 20.2.02.01-0011 | Втулки В17 | 1000 шт. | 0.30748 | 75.4 | 23.18 | 0.004049%
296 |  | 14.4.03.03-0002 | Лак битумный: БТ-123 | т | 0.00287 | 7826.9 | 22.46 | 0.003924%
297 |  | 14.5.09.07-0029 | Растворитель марки: Р-4 | т | 0.0021699 | 9420 | 20.44 | 0.003571%
298 |  | 01.7.06.07-0001 | Лента К226 | 100 м | 0.16969 | 120 | 20.36 | 0.003557%
299 |  | 01.7.20.08-0071 | Канаты пеньковые пропитанные | т | 0.00049001 | 37900 | 18.57 | 0.003244%
300 |  | 04.3.01.09-0012 | Раствор готовый кладочный цементный марки: 50 | м3 | 0.036967 | 485.9 | 17.96 | 0.003137%
301 |  | 01.7.15.06-0146 | Гвозди толевые круглые: 3,0х40 мм | т | 0.0018204 | 8475 | 15.43 | 0.002696%
302 |  | 20.5.04.09-0001 | Сжимы ответвительные | 100 шт. | 0.028 | 528 | 14.78 | 0.002582%
303 |  | 01.7.15.06-0094 | Гвозди проволочные оцинкованные для асбестоцементной кровли: 4,5х120 мм | т | 0.0011197 | 11978 | 13.41 | 0.002343%
304 |  | 08.1.02.11-0023 | Поковки простые строительные /скобы, закрепы, хомуты и т,п,/ массой до 1,6 кг | кг | 0.84007 | 15.14 | 12.72 | 0.002222%
305 |  | 14.4.02.04-0141 | Краски масляные земляные марки: МА-0115 мумия, сурик железный | т | 0.00083988 | 15119 | 12.7 | 0.002219%
306 |  | 12.1.02.14-0002 | Толь с крупнозернистой посыпкой марки ТВК-350 | м2 | 1.9694 | 6.22 | 12.25 | 0.00214%
307 |  | 20.2.02.01-0012 | Втулки В22 | 1000 шт. | 0.097295 | 119 | 11.58 | 0.002023%
308 |  | 14.2.04.01-0001 | Смола каменноугольная для дорожного строительства | т | 0.0065788 | 1695 | 11.15 | 0.001948%
309 |  | 01.3.01.06-0046 | Смазка солидол жировой марки «Ж» | т | 0.0011201 | 9661.5 | 10.82 | 0.00189%
310 |  | 20.4.01.01-0033 | Выключатель одноклавишный для открытой проводки влагопылезащищенный 0-4-IP44-01-6/220 | 10 шт. | 0.070001 | 154.2 | 10.79 | 0.001885%
311 |  | 03.1.02.03-0011 | Известь строительная: негашеная комовая, сорт I | т | 0.013095 | 734.5 | 9.62 | 0.001681%
312 |  | 14.5.05.01-0012 | Олифа комбинированная, марки: К-3 | т | 0.00056001 | 16950 | 9.49 | 0.001658%
313 |  | 01.7.07.29-0101 | Очес льняной | кг | 0.24723 | 37.29 | 9.22 | 0.001611%
314 |  | 03.1.01.01-0002 | Гипсовые вяжущие, марка: Г3 | т | 0.012246 | 729.98 | 8.94 | 0.001562%
315 |  | 11.1.03.06-0099 | Доски обрезные хвойных пород длиной: 4-6,5 м, шириной 75-150, мм толщиной 19-22 мм, III сорта | м3 | 0.0071398 | 1242.2 | 8.87 | 0.00155%
316 |  | 01.1.02.10-0021 | Асбест хризотиловый марки: К-6-30 | т | 0.0070725 | 1160 | 8.2 | 0.001432%
317 |  | 11.1.03.01-0077 | Бруски обрезные хвойных пород длиной: 4-6,5 м, шириной 75-150 мм, толщиной 40-75 мм, I сорта | м3 | 0.0046901 | 1700 | 7.97 | 0.001392%
318 |  | 04.3.01.09-0013 | Раствор готовый кладочный цементный марки: 75 | м3 | 0.015258 | 496.4 | 7.57 | 0.001322%
319 |  | 11.1.03.01-0079 | Бруски обрезные хвойных пород длиной: 4-6,5 м, шириной 75-150 мм, толщиной 40-75 мм, III сорта | м3 | 0.0056022 | 1287 | 7.21 | 0.00126%
320 |  | 01.3.02.03-0011 | Ацетилен растворенный технический марки: А | т | 0.00021002 | 32830 | 6.9 | 0.001205%
321 |  | 01.3.02.03-0001 | Ацетилен газообразный технический | м3 | 0.17105 | 38.51 | 6.59 | 0.001151%
322 |  | 01.7.11.04-0072 | Проволока сварочная легированная диаметром: 4 мм | т | 0.00042021 | 13560 | 5.7 | 0.0009958%
323 |  | 03.2.02.08-0001 | Цемент гипсоглиноземистый расширяющийся | т | 0.0030807 | 1836 | 5.66 | 0.0009888%
324 |  | 01.7.15.07-0014 | Дюбели распорные полипропиленовые | 100 шт. | 0.063815 | 86 | 5.49 | 0.0009591%
325 |  | 14.5.09.02-0002 | Ксилол нефтяной марки А | т | 0.00070001 | 7640 | 5.35 | 0.0009346%
326 |  | 14.4.02.04-0006 | Краска для наружных работ: коричневая | т | 0.00028005 | 17796.96 | 4.98 | 0.00087%
327 |  | 24.3.01.01-0001 | Трубка поливинилхлоридная ХВТ | кг | 0.11197 | 41.7 | 4.67 | 0.0008158%
328 |  | 14.5.05.01-0011 | Олифа комбинированная, марки: К-2 | т | 0.00020992 | 20775 | 4.36 | 0.0007617%
329 |  | 08.4.03.02-0005 | Горячекатаная арматурная сталь гладкая класса А-I, диаметром: 14 мм | т | 0.00070001 | 6210 | 4.35 | 0.0007599%
330 |  | 08.2.02.11-0007 | Канат двойной свивки типа ТК, конструкции 6х19(1+6+12)+1 о.с., оцинкованный из проволок марки В, маркировочная группа: 1770 н/мм2, диаметром 5,5 мм | 10 м | 0.07942 | 50.24 | 3.99 | 0.000697%
331 |  | 01.7.19.04-0031 | Прокладки резиновые (пластина техническая прессованная) | кг | 0.15856 | 23.09 | 3.66 | 0.0006394%
332 |  | 01.7.11.07-0034 | Электроды диаметром: 4 мм Э42А | кг | 0.32915 | 10.57 | 3.48 | 0.0006079%
333 |  | 01.3.05.17-0002 | Канифоль сосновая | кг | 0.12289 | 27.74 | 3.41 | 0.0005957%
334 |  | 24.3.01.01-0002 | Трубка полихлорвиниловая | кг | 0.086863 | 35.7 | 3.1 | 0.0005416%
335 |  | 08.3.07.01-0076 | Сталь полосовая, марка стали: Ст3сп шириной 50-200 мм толщиной 4-5 мм | т | 0.00056001 | 5000 | 2.8 | 0.0004891%
336 |  | 14.5.06.03-0002 | Паста антисептическая | т | 0.00013996 | 15255 | 2.14 | 0.0003738%
337 |  | 14.5.09.11-0101 | Уайт-спирит | т | 0.00028034 | 6667 | 1.87 | 0.0003267%
338 |  | 01.7.15.06-0121 | Гвозди строительные с плоской головкой: 1,6x50 мм | т | 0.0002098 | 8475 | 1.78 | 0.000311%
339 |  | 01.3.01.05-0009 | Парафины нефтяные твердые марки Т-1 | т | 0.00020985 | 8105.71 | 1.7 | 0.000297%
340 |  | 02.2.05.04-0093 | Щебень из природного камня для строительных работ марка: 800, фракция 20-40 мм | м3 | 0.010268 | 108.4 | 1.11 | 0.0001939%
341 |  | 12.1.02.06-0024 | Рубероид морозостойкий РПМ-300 | м2 | 0.17386 | 6.08 | 1.06 | 0.0001852%
342 |  | 08.3.03.05-0013 | Проволока стальная низкоуглеродистая разного назначения оцинкованная диаметром: 1,6 мм | т | 7.0049e-05 | 14690 | 1.03 | 0.0001799%
343 |  | 01.7.20.08-0051 | Ветошь | кг | 0.43855 | 1.82 | 0.8 | 0.0001398%
344 |  | 01.7.15.07-0021 | Дюбели распорные полиэтиленовые: 6х30 мм | 1000 шт. | 0.0028 | 160 | 0.45 | 7.861e-05%
345 |  | 03.1.02.03-0015 | Известь строительная: негашеная хлорная, марки А | кг | 0.084633 | 2.15 | 0.18 | 3.144e-05%
346 |  | 02.4.03.02-0001 | Пемза шлаковая (щебень пористый из металлургического шлака), марка 600, фракция 5-10 мм | м3 | 0.00037544 | 74.58 | 0.03 | 5.241e-06%
Составил ______________________ Д.А. Самуйленко
(подпись, инициалы, фамилия)
Проверил ______________________ А.В. Костянецкая
(подпись, инициалы, фамилия)

## Прил.4 РМ
Приложение № 4
Ресурсная модель
Наименование разрабатываемого показателя УНЦ — ПЧЗ Насосная ПС 110 кВ
Единица измерения — 1 ПС
Наименование | Сметная стоимость в ценах на 01.01.2023 (руб.) | Удельный вес, (в СМР) | Удельный вес, % (от всего по РМ)
Оплата труда рабочих | 1602001.98 | 14.94% | 9.909%
Эксплуатация машин основных | 244426 | 2.279% | 1.512%
Эксплуатация машин прочих | 42436.73 | 0.3957% | 0.2625%
ЭКСПЛУАТАЦИЯ МАШИН, ВСЕГО: | 286862.73 | 2.675% | 1.774%
в том числе зарплата машинистов | 25920.8 | 0.2417% | 0.1603%
Материалы основные | 3922099.98 | 36.57% | 24.26%
Материалы прочие | 680242.05 | 6.343% | 4.207%
МАТЕРИАЛЫ, ВСЕГО: | 4602342.03 | 42.92% | 28.47%
ИТОГО | 6491206.74
Сметная прибыль, руб. | 1676760.46 | 15.64% | 10.37%
Сметная прибыль, % | 103%
Накладные расходы, руб. | 2555838.76 | 23.83% | 15.81%
Накладные расходы, % | 157%
ВСЕГО СМР с НР и СП | 10723805.96 | 100% | 66.33%
ВСЕГО стоимость оборудования, в том числе | 3737702.52 |  | 23.12%
стоимость оборудования технологического | 3737702.52 |  | 23.12%
ИТОГО (СМР + ОБОРУДОВАНИЕ) | 14461508.48 |  | 89.45%
ПРОЧ. ЗАТР., УЧТЕННЫЕ ПОКАЗАТЕЛЕМ, в том числе
Временные здания и сооружения - 3,9% | 418228.43 |  | 2.587%
Дополнительные затраты при производстве строительно-монтажных работ в зимнее время - 2,1% | 233982.72 |  | 1.447%
Пусконаладочные работы | 224262.1512 |  | 1.387%
Затраты по перевозке работников к месту работы и обратно | 0 |  | 0%
Затраты, связанные с осуществлением работ вахтовым методом | 0 |  | 0%
Расходы на командировки рабочих и пусконаладочного персонала, привлекаемых для выполнения строительства | 0 |  | 0%
Затраты на перебазировку машин с базы механизации на строительную площадку и обратно, по которым данные затраты не включены в сметную цену эксплуатации машин и механизмов | 0 |  | 0%
Строительный контроль и содержание службы заказчика - 2,14% | 328232.81 |  | 2.03%
Авторский надзор - 0,2% | 30675.96 |  | 0.1897%
ИТОГО (СМР+ОБОРУДОВАНИЕ+ПРОЧ. ЗАТР., УЧТЕННЫЕ ПОКАЗАТЕЛЕМ) | 15696890.5512 |  | 97.09%
Непредвиденные расходы | 470906.72 |  | 3%
ВСЕГО: | 16167797.2712 |  | 100%
ИТОГО ПОКАЗАТЕЛЬ НА ЕД. ИЗМ. | 16167797.2712
Составил ____________________________ Д.А. Самуйленко
(должность, подпись, инициалы, фамилия)
Проверил ____________________________ А.В. Костянецкая
(должность, подпись, инициалы, фамилия)

## Прил.5 Расчет СМР и ОБ
Приложение №5
Расчет стоимости СМР и оборудования
Наименование разрабатываемого показателя УНЦ |  |  | ПЧЗ Насосная ПС 110 кВ
Единица измерения — 1 ПС
№ пп. | Код ресурса | Наименование | Ед. изм. | Кол-во единиц по проектным данным | Сметная стоимость в ценах на 01.01.2000 (руб.) |  | Удельный вес, % | Сметная стоимость в ценах на 01.01.2023 (руб.)
[5 empty] | на ед. изм. | общая |  | на ед. изм. | общая
1 | 2 | 3 | 4 | 5 | 6 | 7 | 8 | 9 | 10
Затраты труда рабочих-строителей
1 | 1-3-6 | Затраты труда рабочих (средний разряд работы 3,6) | чел.-ч. | 3779.7599 | 9.18 | 34698.1956 | 100% | 423.837 | 1602001.98
|  | Итого по разделу "Затраты труда рабочих-строителей" | чел.-ч. | 3779.7599 |  | 34698.1956 | 100% |  | 1602001.98
Затраты труда машинистов
2 | 2 | Затраты труда машинистов | чел.-ч. | 214.1507 | 2.733 | 585.2659 | 100% | 121.04 | 25920.8
Машины и механизмы
Основные машины и механизмы
2 | 91.05.06-012 | Краны на гусеничном ходу, грузоподъемность до 16 т | маш.-ч | 50.2186 | 96.89 | 4865.68 | 22.85% | 1305.11 | 65540.85
3 | 91.05.01-017 | Краны башенные, грузоподъемность 8 т | маш.-ч | 40.3485 | 86.4 | 3486.11 | 16.37% | 1163.81 | 46958.02
4 | 91.14.03-002 | Автомобили-самосвалы, грузоподъемность до 10 т | маш.-ч | 28.7844 | 87.49 | 2518.35 | 11.83% | 1178.49 | 33922.15
5 | 91.06.03-058 | Лебедки электрические тяговым усилием: 156,96 кН (16 т) | маш.-ч | 14.2382 | 131.44 | 1871.47 | 8.788% | 1770.5 | 25208.69
6 | 91.14.02-001 | Автомобили бортовые, грузоподъемность до 5 т | маш.-ч | 27.5525 | 65.71 | 1810.48 | 8.501% | 885.11 | 24387.03
7 | 91.05.05-014 | Краны на автомобильном ходу, грузоподъемность 10 т | маш.-ч | 14.3222 | 111.99 | 1603.94 | 7.532% | 1508.51 | 21605.16
8 | 91.17.04-233 | Установки для сварки ручной дуговой (постоянного тока) | маш.-ч | 114.5746 | 8.1 | 928.05 | 4.358% | 109.11 | 12501.24
9 | 91.05.06-008 | Краны на гусеничном ходу, грузоподъемность 40 т | маш.-ч | 3.353 | 175.56 | 588.66 | 2.764% | 2364.79 | 7929.24
10 | 91.01.05-087 | Экскаваторы одноковшовые дизельные на гусеничном ходу, емкость ковша 1,0 м3 | маш.-ч | 3.8501 | 122.9 | 473.17 | 2.222% | 1655.46 | 6373.62
|  | Итого основные машины и механизмы |  |  |  | 18145.91 | 85.21% |  | 244426
11 | 91.08.04-021 | Котлы битумные передвижные 400 л | маш.-ч | 11.8372 | 30 | 355.11 | 1.667% | 404.1 | 4783.4
12 | 91.18.01-007 | Компрессоры передвижные с двигателем внутреннего сгорания, давлением до 686 кПа (7 ат), производительность до 5 м3/мин | маш.-ч | 3.528 | 90 | 317.52 | 1.491% | 1212.3 | 4277.05
13 | 91.05.04-010 | Краны мостовые электрические, грузоподъемность 50 т | маш.-ч | 1.344 | 197.01 | 264.79 | 1.243% | 2653.72 | 3566.66
14 | 91.05.06-007 | Краны на гусеничном ходу, грузоподъемность 25 т | маш.-ч | 2.17 | 120.04 | 260.49 | 1.223% | 1616.94 | 3508.77
15 | 91.21.22-441 | Установки: для заготовки защитных покрытий тепловой изоляции | маш.-ч | 3.6261 | 65.25 | 236.6 | 1.111% | 878.92 | 3187.05
16 | 91.17.04-171 | Преобразователи сварочные номинальным сварочным током 315-500 А | маш.-ч | 16.3028 | 12.31 | 200.69 | 0.9424% | 165.82 | 2703.33
17 | 91.06.06-048 | Подъемники одномачтовые, грузоподъемность до 500 кг, высота подъема 45 м | маш.-ч | 4.9142 | 31.26 | 153.62 | 0.7213% | 421.07 | 2069.22
18 | 91.05.02-005 | Краны козловые, грузоподъемность 32 т | маш.-ч | 1.225 | 120.24 | 147.3 | 0.6917% | 1619.63 | 1984.08
19 | 134041 | Шуруповерт | маш.-ч | 48.7067 | 3 | 146.12 | 0.6861% | 40.41 | 1968.24
20 | 91.06.05-011 | Погрузчик, грузоподъемность 5 т | маш.-ч | 1.575 | 89.99 | 141.74 | 0.6656% | 1212.17 | 1909.21
21 | 91.07.07-041 | Растворонасосы: 1 м3/ч | маш.-ч | 9.6112 | 14.15 | 136 | 0.6386% | 190.6 | 1831.89
22 | 91.01.01-035 | Бульдозеры, мощность 79 кВт (108 л.с.) | маш.-ч | 1.575 | 79.07 | 124.54 | 0.5848% | 1065.07 | 1677.54
23 | 91.06.06-042 | Подъемники гидравлические высотой подъема: 10 м | маш.-ч | 4.0672 | 29.6 | 120.39 | 0.5653% | 398.71 | 1621.62
24 | 91.05.01-025 | Краны башенные, грузоподъемность 25-75 т | маш.-ч | 0.38502 | 312.21 | 120.21 | 0.5645% | 4205.47 | 1619.17
25 | 91.05.08-007 | Краны на пневмоколесном ходу, грузоподъемность 25 т | маш.-ч | 1.015 | 102.51 | 104.05 | 0.4886% | 1380.81 | 1401.55
26 | 91.07.04-001 | Вибратор глубинный | маш.-ч | 25.336 | 1.9 | 48.14 | 0.226% | 25.59 | 648.35
27 | 91.06.03-061 | Лебедки электрические тяговым усилием: до 12,26 кН (1,25 т) | маш.-ч | 13.0424 | 3.28 | 42.78 | 0.2009% | 44.18 | 576.21
28 | 91.06.03-055 | Лебедки электрические тяговым усилием: 19,62 кН (2 т) | маш.-ч | 5.6705 | 6.66 | 37.77 | 0.1774% | 89.71 | 508.7
29 | 330206 | Дрели: электрические | маш.-ч | 14.0055 | 1.95 | 27.31 | 0.1282% | 26.27 | 367.92
30 | 91.06.03-062 | Лебедки электрические тяговым усилием: до 31,39 кН (3,2 т) | маш.-ч | 3.5489 | 6.9 | 24.49 | 0.115% | 92.94 | 329.83
31 | 91.17.04-042 | Аппарат для газовой сварки и резки | маш.-ч | 20.3403 | 1.2 | 24.41 | 0.1146% | 16.16 | 328.7
32 | 91.06.05-057 | Погрузчики одноковшовые универсальные фронтальные пневмоколесные, грузоподъемность 3 т | маш.-ч | 0.25197 | 90.4 | 22.78 | 0.107% | 1217.69 | 306.82
33 | 91.05.04-006 | Краны мостовые электрические, грузоподъемность 10 т | маш.-ч | 0.28002 | 73.12 | 20.48 | 0.09617% | 984.93 | 275.8
34 | 91.07.04-002 | Вибратор поверхностный | маш.-ч | 31.7569 | 0.5 | 15.88 | 0.07457% | 6.74 | 214.04
35 | 91.06.01-003 | Домкраты гидравлические, грузоподъемность 63-100 т | маш.-ч | 15.2795 | 0.9 | 13.75 | 0.06456% | 12.12 | 185.19
36 | 91.07.07-001 | Агрегаты электронасосные с регулированием подачи вручную для строительных растворов, подача: до 4 м3/ч, напор 150 м | маш.-ч | 1.5055 | 7.77 | 11.7 | 0.05494% | 104.66 | 157.56
37 | 91.21.22-421 | Термос 100 л | маш.-ч | 3.0229 | 2.7 | 8.16 | 0.03832% | 36.37 | 109.94
38 | 91.17.04-161 | Полуавтоматы сварочные номинальным сварочным током 40-500 А | маш.-ч | 0.42707 | 16.44 | 7.02 | 0.03296% | 221.45 | 94.57
39 | 331531 | Пила: дисковая электрическая | маш.-ч | 5.2818 | 0.95 | 5.02 | 0.02357% | 12.8 | 67.61
40 | 91.08.09-023 | Трамбовки пневматические при работе от: передвижных компрессорных станций | маш.-ч | 8.6656 | 0.55 | 4.77 | 0.0224% | 7.41 | 64.21
41 | 91.21.01-012 | Агрегаты окрасочные высокого давления для окраски поверхностей конструкций, мощность 1 кВт | маш.-ч | 0.48341 | 6.82 | 3.3 | 0.0155% | 91.87 | 44.41
42 | 91.14.03-001 | Автомобиль-самосвал, грузоподъемность: до 7 т | маш.-ч | 0.013994 | 89.54 | 1.25 | 0.00587% | 1206.1 | 16.88
43 | 91.06.03-045 | Лебедки ручные и рычажные тяговым усилием: 14,72 кН (1,5 т) | маш.-ч | 1.4099 | 0.7 | 0.99 | 0.004649% | 9.43 | 13.3
44 | 91.06.03-046 | Лебедки ручные и рычажные тяговым усилием: 29,43 кН (3 т) | маш.-ч | 0.9647 | 0.9 | 0.87 | 0.004085% | 12.12 | 11.69
45 | 91.04.01-041 | Молотки бурильные: легкие при работе от передвижных компрессорных станций | маш.-ч | 0.1545 | 2.99 | 0.46 | 0.00216% | 40.28 | 6.22
|  | Итого прочие машины и механизмы |  |  |  | 3150.5 | 14.79% |  | 42436.73
|  | Итого по разделу «Машины и механизмы» |  |  |  | 21296.41 | 100% |  | 286862.73
Оборудование
Основное оборудование
46 | 61.2.07.02-0046 | Блок управления оборудованием насосной станции спринклерного, дренчерного, пенного пожаротушения или пожарного водопровода | шт. | 46 | 6243.65 | 287207.9 | 48.1% | 39085.25 | 1797921.5
47 | 68.2.02.01-0001 | Насос пожарный NB 80-250/234 | 1 компл | 2 | 65947.2 | 131894.4 | 22.09% | 412829.47 | 825658.94
48 | 62.1.02.10-0124 | Шкаф ВРУ-3 Prisma Plus P "Schneider Electric" IP30, IK08, размером (с цоколем 100 мм) 2107х706х650 мм, с установленной и скоммутированной аппаратурой ввода-вывода (16 автоматов) | 1 компл | 1 | 123565.74 | 123565.74 | 20.7% | 773521.53 | 773521.53
|  | Итого основное оборудование |  |  |  | 542668.04 | 90.89% |  | 3397101.97
49 | 61.2.03.01-1006 | Модуль газового пожаротушения, вместимость 100 л., диаметр прохода 16 мм. | шт. | 2 | 13334.64 | 26669.28 | 4.467% | 83474.85 | 166949.7
50 | Прайс из СД ОП | Светильник светодиодный мощностью 60Вт L-industry48; Ц=14100/1,18/3,55=3365,95 | шт. | 2 | 3365.95 | 6731.9 | 1.127% | 21070.85 | 42141.7
51 | Прайс из СД ОП | Насос-жокей CR 15-6 | шт. | 1 | 13671.52 | 13671.52 | 2.29% | 85583.72 | 85583.72
52 | Прайс из СД ОП | Насос погружной для скважины Grundfos SQ 2-55 | шт. | 1 | 5609.93 | 5609.93 | 0.9396% | 35118.16 | 35118.16
53 | Прайс из СД ОП | Щитовое оборудование (шкафы) | шт. | 1 | 822.3 | 822.3 | 0.1377% | 5147.6 | 5147.6
54 | Прайс из СД ОП | ШПК-320Н закр. тип, цвет красн./бел., габариты 540х1300х230. цена 3455,75/1,18/3,55=824,95 | шт. | 1 | 824.95 | 824.95 | 0.1382% | 5164.19 | 5164.19
55 | Прайс из СД ОП | Светильник ручной РВО-42 40Вт; Ц=281/3,55=79,15 | шт. | 1 | 79.15 | 79.15 | 0.01326% | 495.48 | 495.48
|  | Итого прочее оборудование |  |  |  | 54409.03 | 9.113% |  | 340600.55
|  | Итого по разделу «Оборудование» |  |  |  | 597077.07 | 100% |  | 3737702.52
|  | в том числе технологическое оборудование |  |  |  | 0 |  |  | 3737702.52
Материалы
Основные материалы
56 | 04.1.02.05-0063 | Смеси бетонные тяжелого бетона (БСТ), крупность заполнителя 40 мм, класс В25 (М350) | м3 | 98.4773 | 700 | 68934.1 | 12.04% | 5628 | 554230.2
57 | 18.1.02.01-0087 | Задвижка клиновая с выдвижным шпинделем 30с41нж (ЗКЛ2-16), номинальное давление 1,6 МПа (16 кгс/см2), присоединение к трубопроводу фланцевое, номинальный диаметр 300 мм | шт | 8 | 7081.2 | 56649.6 | 9.896% | 56932.85 | 455462.8
58 | 06.1.01.05-0037 | Кирпич керамический одинарный, марка 150, размер 250х120х65 мм | 1000 шт | 22 | 2027 | 44594 | 7.79% | 16297.08 | 358535.76
59 | 06.1.01.05-0001 | Кирпич керамический лицевой профильный, размер 250х120х65 мм, марка 75 | 1000 шт | 11 | 2420 | 26620 | 4.65% | 19456.8 | 214024.8
60 | 05.1.06.14-0006 | Плиты перекрытий железобетонные трехслойные с внешними слоями из бетона плотностью 1900 кг/м3 и более | м3 | 7.0064 | 3580.59 | 25087.02 | 4.383% | 28787.94 | 201699.64
61 | 08.4.03.03-0034 | Сталь арматурная, горячекатаная, периодического профиля, класс А-III, диаметр 16-18 мм | т | 2.674 | 7956.21 | 21275.18 | 3.717% | 63967.93 | 171052.47
62 | 08.4.03.03-0032 | Сталь арматурная, горячекатаная, периодического профиля, класс А-III, диаметр 12 мм | т | 2.261 | 7997.23 | 18081.97 | 3.159% | 64297.73 | 145379.06
63 | 18.1.02.01-0158 | Задвижка клиновая с выдвижным шпинделем 30с41нж, номинальное давление 1,6 МПа (16 кгс/см2), присоединение к трубопроводу фланцевое, номинальный диаметр 150 мм | шт | 6 | 2836.68 | 17020.08 | 2.973% | 22806.91 | 136841.46
64 | 21.1.06.10-0500 | Кабель силовой с медными жилами ВВГ 5х35-1000 | 1000 м | 0.168 | 91691.59 | 15404.39 | 2.691% | 737200.38 | 123851.28
65 | 08.4.03.02-1002 | Сталь арматурная, гладкая, класс А-I (А240), диаметр 12 мм | т | 2.016 | 6508.75 | 13121.81 | 2.292% | 52330.35 | 105499.37
66 | 07.2.07.12-0011 | Элементы конструктивные зданий и сооружений с преобладанием гнутосварных профилей и круглых труб, средняя масса сборочной единицы до 0,1 т | т | 0.91211 | 11255 | 10265.82 | 1.793% | 90490.2 | 82537.22
67 | 04.3.01.12-0003 | Раствор кладочный, цементно-известковый, М50 | м3 | 19.5303 | 519.8 | 10151.83 | 1.773% | 4179.19 | 81620.69
68 | 21.1.06.10-0376 | Кабель силовой с медными жилами ВВГнг(A)-LS 3х2,5ок-1000 | 1000 м | 0.63001 | 14498.24 | 9134.01 | 1.596% | 116565.85 | 73437.47
69 | 07.2.06.06-0091 | Фасадная панель из оцинкованной стали с покрытием полиэстер | м2 | 141.2623 | 63.29 | 8940.49 | 1.562% | 508.85 | 71881.31
70 | 12.2.05.06-0012 | Плиты из пенополистирола, размером: 0,6х4 м для укрепления земляного полотна | м3 | 2.0762 | 4183.5 | 8685.9 | 1.517% | 33635.34 | 69834.6
71 | 08.1.02.03-0041 | Кронштейн выравнивающий стальной оцинкованный, высота профиля 200 мм, толщина металла 1,2 мм | шт | 488 | 17.32 | 8452.16 | 1.477% | 139.25 | 67954
72 | 24.3.01.03-0002 | Трубы гладкие жесткие из ПВХ "DKC" диаметром: 25 мм | 10 м | 210.0041 | 39.8 | 8358.16 | 1.46% | 319.99 | 67199.2
73 | 08.4.03.02-0002 | Сталь арматурная, горячекатаная, гладкая, класс А-I, диаметр 8 мм | т | 1.1788 | 6780 | 7992.37 | 1.396% | 54511.2 | 64258.65
74 | 08.3.09.01-0010 | Профилированный лист оцинкованный: Н75-750-0,8 | т | 0.8316 | 9380.49 | 7800.81 | 1.363% | 75419.14 | 62718.52
75 | 23.3.05.01-0024 | Трубы стальные бесшовные холоднодеформированные из коррозионно-стойкой стали марки 12Х18Н10Т, наружный диаметр 45 мм, толщина стенки 4,0 мм | м | 35.0004 | 213.45 | 7470.84 | 1.305% | 1716.14 | 60065.62
76 | 23.8.03.11-0014 | Фланцы приварные встык, марка стали 20, номинальное давление 1,6 МПа, номинальный диаметр 300 мм | компл | 8.4001 | 797.59 | 6699.85 | 1.17% | 6412.62 | 53866.75
77 | 09.4.03.05-0010 | Блоки оконные из алюминиевого комбинированного профиля одинарной конструкции: с однокамерным стеклопакетом двухстворчатые, с двумя поворотно-откидными створками (ГОСТ 23166-99) | м2 | 5.6701 | 1150.24 | 6521.94 | 1.139% | 9247.93 | 52436.43
78 | 21.1.06.10-0489 | Кабель силовой с медными жилами ВВГ 4х35-1000 | 1000 м | 0.084001 | 70866.82 | 5952.89 | 1.04% | 569769.23 | 47861.25
79 | 04.1.02.05-0057 | Смеси бетонные тяжелого бетона (БСТ), крупность заполнителя 40 мм, класс В7,5 (М100) | м3 | 9.7441 | 562.74 | 5483.41 | 0.9579% | 4524.43 | 44086.62
80 | 08.4.03.02-0003 | Сталь арматурная, горячекатаная, гладкая, класс А-I, диаметр 10 мм | т | 0.80501 | 6726.18 | 5414.65 | 0.9459% | 54078.49 | 43533.77
81 | 23.3.05.01-0017 | Трубы стальные бесшовные холоднодеформированные из коррозионно-стойкой стали марки 12Х18Н10Т, наружный диаметр 32 мм, толщина стенки 3,0 мм | м | 42.0006 | 120 | 5040.07 | 0.8805% | 964.8 | 40522.13
82 | 23.5.02.02-0100 | Трубы стальные электросварные прямошовные со снятой фаской из стали марок БСт2кп-БСт4кп и БСт2пс-БСт4пс, наружный диаметр 325 мм, толщина стенки 6 мм | м | 13.0202 | 353.94 | 4608.35 | 0.805% | 2845.68 | 37051.19
83 | 08.3.05.05-0056 | Сталь листовая оцинкованная толщиной листа: 0,60 мм | т | 0.3876 | 10196.65 | 3952.17 | 0.6904% | 81981.07 | 31775.49
84 | 05.1.06.06-0072 | Плиты перекрытий железобетонные ребристые и часторебристые | м3 | 1.7044 | 2318.82 | 3952.13 | 0.6904% | 18643.31 | 31775.09
85 | 18.1.02.01-0081 | Задвижка клиновая с выдвижным шпинделем 30с41нж (ЗКЛ2-16), номинальное давление 1,6 МПа (16 кгс/см2), присоединение к трубопроводу фланцевое, номинальный диаметр 50 мм | шт | 7 | 609.27 | 4264.89 | 0.745% | 4898.53 | 34289.71
86 | 08.3.01.02-0043 | Двутавры с параллельными гранями полок широкополочные «Ш», сталь: марки Ст0, № 20-24 | т | 0.67474 | 5586.97 | 3769.75 | 0.6586% | 44919.24 | 30308.75
87 | 06.2.02.01-0051 | Плитка керамическая неглазурованная для полов гладкая, многоцветная квадратная и прямоугольная | м2 | 51.4088 | 67.8 | 3485.52 | 0.6089% | 545.11 | 28023.47
88 | 08.3.01.02-0029 | Двутавры с параллельными гранями полок нормальные «Б», сталь: полуспокойная, № 26-40 | т | 0.56512 | 5838.61 | 3299.5 | 0.5764% | 46942.42 | 26527.98
89 | 23.8.03.11-0011 | Фланцы приварные встык, марка стали 20, номинальное давление 1,6 МПа, номинальный диаметр 150 мм | компл | 11.2001 | 286.15 | 3204.92 | 0.5599% | 2300.65 | 25767.57
90 | 07.2.06.03-0115 | Профиль направляющий ПН-4 75/30/0,6 | м | 487.1762 | 6.42 | 3127.67 | 0.5464% | 51.62 | 25148.03
91 | 07.1.01.01-0001 | Дверь противопожарная металлическая двупольная ДПМ-02/30, размером 1200х2100 мм | шт | 0.70001 | 4293.11 | 3005.22 | 0.525% | 34516.6 | 24161.94
92 | 12.1.02.01-0011 | Гидроизол ГИ-Г | м2 | 308.3019 | 8.6 | 2651.4 | 0.4632% | 69.14 | 21315.99
93 | 01.7.06.03-0021 | Лента полиэтиленовая с липким слоем А50 | 10 м | 8.5261 | 308.3 | 2628.6 | 0.4592% | 2478.73 | 21133.92
94 | 21.1.08.01-0121 | Кабель сигнальный КСВВнг-LS 1x2x0,8 | 1000 м | 0.77001 | 3363.26 | 2589.75 | 0.4524% | 27040.61 | 20821.57
95 | 08.3.11.01-0044 | Швеллеры: № 5, 6 сталь марки Ст3пс5 | т | 0.40615 | 6260.18 | 2542.55 | 0.4442% | 50331.85 | 20442.06
96 | 23.5.01.08-0033 | Трубы стальные электросварные прямошовные и спиральношовные, класс прочности К38, наружный диаметр 630 мм, толщина стенки 8 мм | м | 2.8 | 905.71 | 2536.02 | 0.443% | 7281.91 | 20389.61
97 | 01.2.03.03-0013 | Мастика битумная кровельная горячая | т | 0.71506 | 3390 | 2424.05 | 0.4235% | 27255.6 | 19489.4
98 | 23.8.03.11-0136 | Фланцы стальные плоские приварные с соединительным выступом, марка стали ВСт3сп2, ВСт3сп3, номинальное давление 1 МПа, номинальный диаметр 300 мм | шт | 15 | 150.3 | 2254.5 | 0.3938% | 1208.41 | 18126.15
99 | 23.3.05.01-0013 | Трубы стальные бесшовные холоднодеформированные из коррозионно-стойкой стали марки 12Х18Н10Т, наружный диаметр 25 мм, толщина стенки 3,0 мм | м | 24.5003 | 92.77 | 2272.9 | 0.3971% | 745.87 | 18274.07
100 | 08.3.05.05-0053 | Сталь листовая оцинкованная толщиной листа: 0,7 мм | т | 0.18753 | 11200 | 2100.36 | 0.3669% | 90048 | 16886.92
|  | Итого основные материалы |  |  |  | 487823.6 | 85.22% |  | 3922099.98
101 | 402-0116 | Цементно-песчаные смеси улучшенные для кладочных работ: цементные рецепт № 6, марка 200 | т | 2.7132 | 772.12 | 2094.95 | 0.366% | 6207.84 | 16843.36
102 | 04.3.01.09-0001 | Раствор готовый кладочный тяжелый цементный | м3 | 4.8983 | 424.88 | 2081.19 | 0.3636% | 3416.04 | 16732.83
103 | 401-0087 | Бетон тяжелый, крупность заполнителя: 10 мм, класс В20 (М250) | м3 | 2.856 | 695.01 | 1984.97 | 0.3468% | 5587.88 | 15959.19
104 | 01.7.15.03-0015 | Болты с гайками и шайбами для санитарно-технических работ диаметром: 20-22 мм | т | 0.14 | 13560 | 1898.42 | 0.3316% | 109022.4 | 15263.34
105 | 12.2.04.11-0008 | Маты теплоизоляционные из стекловолокна URSA, марки: М-15-9000-1200-100 | м3 | 7.7141 | 237.14 | 1829.32 | 0.3196% | 1906.61 | 14707.73
106 | 101-1043 | Двутавры с параллельными гранями полок нормальные "Б", сталь: полуспокойная, № 12 | т | 0.28136 | 6419.17 | 1806.11 | 0.3155% | 51610.13 | 14521.11
107 | 04.1.02.03-0003 | Бетон тяжелый для дорожных и аэродромных покрытий и оснований, класс: В7,5 (М100) | м3 | 3.1416 | 573.95 | 1803.15 | 0.315% | 4614.56 | 14497.3
108 | 101-3378 | Техноэласт ХПП | м2 | 58.4659 | 30.62 | 1790.22 | 0.3127% | 246.18 | 14393.12
109 | 101-3688 | Швеллеры: № 16 сталь марки Ст3пс | т | 0.36778 | 4800 | 1765.37 | 0.3084% | 38592 | 14193.55
110 | 301-1177 | Баки расширительные напольные, с сменной мембранной V=300 л | шт. | 1 | 2473.54 | 2473.54 | 0.4321% | 19887.26 | 19887.26
111 | 04.3.01.12-0111 | Раствор готовый отделочный тяжелый,: цементно-известковый 1:1:6 | м3 | 3.2984 | 517.91 | 1708.29 | 0.2984% | 4164 | 13734.7
112 | 21.1.08.01-0022 | Кабель сигнальный КСВВнг-LS 4x0,5 | 1000 м | 0.91001 | 1821.22 | 1657.33 | 0.2895% | 14642.61 | 13324.97
113 | 23.7.01.02-0011 | Трубопроводы из стальных бесшовных труб с гильзами для отопления и газоснабжения диаметром: 50 мм | м | 30.8004 | 52.75 | 1624.72 | 0.2838% | 424.11 | 13062.76
114 | 04.3.01.09-0011 | Раствор готовый кладочный цементный марки: 25 | м3 | 3.5036 | 463.3 | 1623.2 | 0.2836% | 3724.93 | 13050.49
115 | 206-0306 | Комплекты элементов обрамления для окон: в спаренном переплете КОС 18-15 | компл. | 2.1 | 751.05 | 1577.23 | 0.2755% | 6038.44 | 12680.89
116 | 204-0023 | Горячекатаная арматурная сталь периодического профиля класса: А-III, диаметром 14 мм | т | 0.19057 | 7997.23 | 1524.04 | 0.2662% | 64297.73 | 12253.27
117 | 07.2.07.13-0171 | Подкладки металлические | кг | 117.0462 | 12.6 | 1474.78 | 0.2576% | 101.3 | 11856.78
118 | 23.5.01.08-0015 | Трубы стальные электросварные прямошовные и спирально-шовные группы А и Б с сопротивлением по разрыву 38 кгс/мм2, наружный диаметр: 426 мм, толщина стенки 7 мм | м | 2.66 | 542.3 | 1442.54 | 0.252% | 4360.09 | 11598
119 | 101-3400 | Дюбель-гвоздь 8х100 мм | 100 шт. | 12.1802 | 118 | 1437.26 | 0.2511% | 948.72 | 11555.56
120 | 101-3787 | Сталь листовая горячекатаная рифленая марки: Ст0 толщиной 3-4 мм | т | 0.1995 | 7115.48 | 1419.56 | 0.248% | 57208.46 | 11413.23
121 | 08.4.01.02-0011 | Детали закладные и накладные изготовленные: без применения сварки, гнутья, сверления (пробивки) отверстий поставляемые отдельно | т | 0.24311 | 5804 | 1411.03 | 0.2465% | 46664.16 | 11344.68
122 | 301-1224 | Крепления для трубопроводов: кронштейны, планки, хомуты | кг | 111.0097 | 11.99 | 1331.01 | 0.2325% | 96.4 | 10701.33
123 | 21.1.04.01-0003 | Кабель (витая пара) UTP 2x2x0,52 категория 5е (внешний) | 1000 м | 0.84001 | 1468.2 | 1233.3 | 0.2154% | 11804.33 | 9915.77
124 | 23.8.03.11-0133 | Фланцы из стали марок ВСт3сп2, ВСт3сп3 для трубопроводов, с соединительным выступом на условное давление: Ру 1 МПа (10 кгс/см2), диаметром условного прохода 150 мм | шт. | 11 | 107.36 | 1180.96 | 0.2063% | 863.17 | 9494.87
125 | 101-0961 | Закрыватель дверной гидравлический рычажный в алюминиевом корпусе | шт. | 2 | 428.27 | 856.54 | 0.1496% | 3443.29 | 6886.58
126 | 507-2349 | Переходы концентрические на Ру до 16 МПа (160 кгс/см2) диаметром условного прохода: 300х100 мм, наружным диаметром и толщиной стенки 325х10-108х4 мм | шт. | 2.1 | 566.83 | 1190.36 | 0.2079% | 4557.31 | 9570.48
127 | 101-2405 | Начальная планка из оцинкованной стали с полимерным покрытием | п.м | 51.1555 | 23.15 | 1184.25 | 0.2069% | 186.13 | 9521.58
128 | 04.1.02.05-0004 | Бетон тяжелый, класс: В10 (М150) | м3 | 2.3135 | 490 | 1133.63 | 0.198% | 3939.6 | 9114.38
129 | 07.2.07.04-0007 | Конструкции стальные индивидуальные: решетчатые сварные массой до 0,1 т | т | 0.090721 | 11500 | 1043.29 | 0.1823% | 92460 | 8388.08
130 | 23.8.05.15-0001 | Фасонные чугунные соединительные части к чугунным напорным трубам наружным диаметром: 50-100 мм | т | 0.12194 | 8458.2 | 1031.41 | 0.1802% | 68003.93 | 8292.52
131 | 113-0514 | Состав огнезащитный: "ФайэфлексТМ Крилак" | кг | 3.7612 | 264.6 | 995.2 | 0.1739% | 2127.38 | 8001.43
132 | 01.8.02.08-0001 | Стеклопакеты двухслойные из неполированного стекла толщиной 4 мм | м2 | 5.3299 | 184.64 | 984.1 | 0.1719% | 1484.51 | 7912.23
133 | 101-4135 | Пленка пароизоляционная ЮТАФОЛ (3-х слойная полиэтиленовая с армированным слоем из полиэтиленовых полос) | м2 | 146.1576 | 6.46 | 944.18 | 0.1649% | 51.94 | 7591.43
134 | 101-2403 | Нащельник стальной оцинкованный с покрытием «Полиэстер» | п.м | 14.6161 | 64.47 | 942.3 | 0.1646% | 518.34 | 7576.12
135 | 04.1.02.05-0026 | Бетон тяжелый, крупность заполнителя: 10 мм, класс В15 (М200) | м3 | 1.3118 | 665 | 872.36 | 0.1524% | 5346.6 | 7013.76
136 | 507-2346 | Переходы концентрические на Ру до 16 МПа (160 кгс/см2) диаметром условного прохода: 300х150 мм, наружным диаметром и толщиной стенки 325х12-159х8 мм | шт. | 2 | 411.84 | 823.68 | 0.1439% | 3311.19 | 6622.38
137 | 204-0030 | Проволока арматурная из низкоуглеродистой стали Вр-I, диаметром: 5 мм | т | 0.1204 | 7170.98 | 863.4 | 0.1508% | 57654.68 | 6941.72
138 | 23.8.03.11-0152 | Фланцы из стали марок ВСт3сп2, ВСт3сп3 для трубопроводов, с соединительным выступом на условное давление: Ру 1,6 МПа (16 кгс/см2), диаметром условного прохода 50 мм | шт. | 15 | 53.35 | 800.25 | 0.1398% | 428.93 | 6433.95
139 | 302-1712 | Задвижки клиновые с выдвижным шпинделем фланцевые для воды и пара давлением 1 МПа (10 кгс/см2): 30с41нж диаметром 100 мм | шт. | 1 | 1135.2 | 1135.2 | 0.1983% | 9127.01 | 9127.01
140 | 101-1045 | Двутавры с параллельными гранями полок нормальные "Б", сталь: полуспокойная, № 16-18 | т | 0.12446 | 6113 | 760.83 | 0.1329% | 49148.52 | 6117.1
141 | 01.7.15.06-0111 | Гвозди строительные | т | 0.062651 | 11978 | 750.43 | 0.1311% | 96303.12 | 6033.46
142 | 25.1.01.04-0031 | Шпалы непропитанные для железных дорог: 1 тип | шт. | 2 | 266.67 | 533.34 | 0.09317% | 2144.03 | 4288.06
143 | 204-0021 | Горячекатаная арматурная сталь периодического профиля класса: А-III, диаметром 10 мм | т | 0.088537 | 8014.15 | 709.55 | 0.124% | 64433.77 | 5704.78
144 | 20.2.08.05-0017 | Профиль монтажный | шт. | 10 | 66.82 | 668.2 | 0.1167% | 537.23 | 5372.3
145 | 13.2.03.01-0011 | Камень булыжный | м3 | 3.388 | 203.4 | 689.13 | 0.1204% | 1635.34 | 5540.61
146 | 23.8.04.06-0107 | Отводы 90 град. с радиусом кривизны R=1,5 Ду на Ру до 16 МПа (160 кгс/см2), диаметром условного прохода: 300 мм, наружным диаметром 325 мм, толщиной стенки 8 мм | шт. | 1 | 544 | 544 | 0.09503% | 4373.76 | 4373.76
147 | 23.8.03.11-0009 | Фланцы воротниковые приварные встык из углеродистой стали марки 20, давлением: 1,6 МПа (16 кгс/см2), диаметром 100 мм | шт. | 4 | 158.24 | 632.96 | 0.1106% | 1272.25 | 5089
148 | 02.2.05.04-0105 | Щебень из природного камня для строительных работ марка: 1000, фракция 40-70 мм | м3 | 4.1406 | 155.94 | 645.68 | 0.1128% | 1253.76 | 5191.28
149 | 403-2403 | Перемычка брусковая: 3ПБ18-8-п /бетон В15 (М200), объем 0,048 м3, расход ар-ры 1,5 кг/ (серия 1.038.1-1 вып. 1) | шт. | 8 | 71.34 | 570.72 | 0.0997% | 573.57 | 4588.56
150 | 509-1836 | Кабель-канал (короб) "Электропласт": 60x40 мм | 100 м | 0.84001 | 680 | 571.21 | 0.09979% | 5467.2 | 4592.51
151 | 20.2.10.03-0002 | Наконечники кабельные: медные для электротехнических установок | 100 шт. | 0.1428 | 3986 | 569.21 | 0.09944% | 32047.44 | 4576.41
152 | 301-3246 | Клапаны обратные поворотные однодисковые 19ч21бр для воды и пара давлением 1,6 МПа (16 кгс/см2), диаметром 150 мм | шт. | 2 | 259.56 | 519.12 | 0.09069% | 2086.86 | 4173.72
153 | 507-0780 | Переход: "полиэтилен-сталь 160х159" | шт. | 1 | 745.79 | 745.79 | 0.1303% | 5996.15 | 5996.15
154 | 23.8.03.11-0008 | Фланцы воротниковые приварные встык из углеродистой стали марки 20, давлением: 1,6 МПа (16 кгс/см2), диаметром 80 мм | шт. | 4 | 122.79 | 491.16 | 0.0858% | 987.23 | 3948.92
155 | 101-2404 | Угол наружный, внутренний из оцинкованной стали с полимерным покрытием | п.м | 66 | 7.5 | 495 | 0.08647% | 60.3 | 3979.8
156 | 101-1691 | Шурупы-саморезы 4,2х16 мм | 100 шт. | 48.7206 | 10 | 487.21 | 0.08511% | 80.4 | 3917.14
157 | 11.2.13.04-0011 | Щиты: из досок толщиной 25 мм | м2 | 13.5242 | 35.53 | 480.52 | 0.08394% | 285.66 | 3863.34
158 | 01.6.02.01-0025 | Обои обыкновенного качества | 100 м2 | 1.0465 | 458 | 479.3 | 0.08373% | 3682.32 | 3853.6
159 | 01.7.11.07-0054 | Электроды диаметром: 6 мм Э42 | т | 0.050681 | 9424 | 477.62 | 0.08344% | 75768.96 | 3840.03
160 | 101-1641 | Сталь угловая равнополочная, марка стали: ВСт3кп2, размером 50x50x5 мм | т | 0.082867 | 5763 | 477.56 | 0.08343% | 46334.52 | 3839.58
161 | 23.7.01.02-0014 | Трубопроводы из стальных бесшовных труб с гильзами для отопления и газоснабжения диаметром: 100 мм | м | 5.9501 | 79.43 | 472.62 | 0.08256% | 638.62 | 3799.85
162 | 23.7.01.02-0016 | Трубопроводы из стальных бесшовных труб с гильзами для отопления и газоснабжения диаметром: 150 мм | м | 3.5 | 128.25 | 448.88 | 0.07842% | 1031.13 | 3609
163 | 403-5901 | Плиты козырьков сплошные: КВ18.16-Т /бетон В15 (М200), объем 0,3 м3, расход ар-ры 36,09 кг/ (серия 1.238-1 вып. 2) | шт. | 0.70001 | 617.94 | 432.56 | 0.07557% | 4968.24 | 3477.81
164 | 11.1.03.06-0079 | Доски обрезные хвойных пород длиной: 2-3,75 м, шириной 75-150 мм, толщиной 44 мм и более, III сорта | м3 | 0.4361 | 968 | 422.15 | 0.07375% | 7782.72 | 3394.07
165 | 20.2.02.02-0011 | Заглушки | 10 шт. | 20 | 19.9 | 398 | 0.06953% | 160 | 3200
166 | 11.1.03.01-0082 | Бруски обрезные хвойных пород длиной: 4-6,5 м, шириной 75-150 мм, толщиной 100, 125 мм, II сорта | м3 | 0.19579 | 1980 | 387.67 | 0.06772% | 15919.2 | 3116.88
167 | 01.7.11.07-0056 | Электроды диаметром: 6 мм Э46 | т | 0.03892 | 9793 | 381.15 | 0.06658% | 78735.72 | 3064.43
168 | 507-0778 | Переход: "полиэтилен-сталь 63х57" | шт. | 1 | 270.09 | 270.09 | 0.04718% | 2171.52 | 2171.52
169 | 01.7.15.03-0014 | Болты с гайками и шайбами для санитарно-технических работ диаметром: 16 мм | т | 0.025341 | 14830 | 375.8 | 0.06565% | 119233.2 | 3021.43
170 | 01.7.11.07-0045 | Электроды диаметром: 5 мм Э42А | т | 0.03626 | 10362 | 375.73 | 0.06564% | 83310.48 | 3020.87
171 | 12.1.02.06-0022 | Рубероид кровельный с пылевидной посыпкой марки РКП-350б | м2 | 58.2407 | 6.2 | 361.09 | 0.06308% | 49.85 | 2903.3
172 | 101-4135 | Пленка пароизоляционная ЮТАФОЛ (3-х слойная полиэтиленовая с армированным слоем из полиэтиленовых полос) | м2 | 55.4388 | 6.46 | 358.13 | 0.06256% | 51.94 | 2879.49
173 | 101-4163 | Грунтовка акриловая: НОРТЕКС-ГРУНТ | кг | 22.9323 | 15.25 | 349.72 | 0.06109% | 122.61 | 2811.73
174 | 302-1133 | Вентили пожарные 50-10 для воды давлением 1 МПа (10 кгс/см2), диаметром 50 мм | шт. | 1 | 240 | 240 | 0.04193% | 1929.6 | 1929.6
175 | 23.8.03.11-0007 | Фланцы воротниковые приварные встык из углеродистой стали марки 20, давлением: 1,6 МПа (16 кгс/см2), диаметром 65 мм | шт. | 2 | 117.85 | 235.7 | 0.04118% | 947.51 | 1895.02
176 | 01.7.11.07-0040 | Электроды диаметром: 4 мм Э50А | т | 0.02737 | 11524 | 315.42 | 0.0551% | 92652.96 | 2535.95
177 | Прайс из СД ОП | Насадка-распылитель "Лавина": 200/1,18/5,06=33,49 | шт. | 9 | 33.49 | 301.41 | 0.05265% | 269.26 | 2423.34
178 | 01.1.02.08-0006 | Прокладки из паронита марки ПМБ, толщиной: 1 мм, диаметром 300 мм | 1000 шт. | 0.0196 | 15270.7 | 299.31 | 0.05229% | 122776.43 | 2406.45
179 | 204-0034 | Надбавки к ценам заготовок за сборку и сварку каркасов и сеток: плоских, диаметром 5-6 мм | т | 0.1204 | 2476.76 | 298.2 | 0.05209% | 19913.15 | 2397.56
180 | 01.3.01.01-0009 | Бензин растворитель | т | 0.047881 | 6143.8 | 294.17 | 0.05139% | 49396.15 | 2365.14
181 | 14.4.02.09-0001 | Краска | кг | 9.967 | 28.6 | 285.06 | 0.0498% | 229.94 | 2291.81
182 | 08.1.02.17-0161 | Сетка тканая с квадратными ячейками № 05: без покрытия | м2 | 9.7721 | 28.25 | 276.06 | 0.04823% | 227.13 | 2219.54
183 | 11.1.03.06-0087 | Доски обрезные хвойных пород длиной: 4-6,5 м, шириной 75-150 мм, толщиной 25 мм, III сорта | м3 | 0.24255 | 1100 | 266.81 | 0.04661% | 8844 | 2145.14
184 | 04.3.01.09-0016 | Раствор готовый кладочный цементный марки: 200 | м3 | 0.44101 | 600 | 264.6 | 0.04622% | 4824 | 2127.41
185 | 509-1828 | Кабель-канал (короб) "Электропласт": 15x10 мм | 100 м | 0.84001 | 310 | 260.4 | 0.04549% | 2492.4 | 2093.64
186 | 507-2313 | Переходы концентрические на Ру до 16 МПа (160 кгс/см2) диаметром условного прохода: 150х80 мм, наружным диаметром и толщиной стенки 159х8-89х6 мм | шт. | 2 | 123.84 | 247.68 | 0.04327% | 995.67 | 1991.34
187 | 01.2.01.02-0041 | Битумы нефтяные строительные кровельные марки: БНК-45/190, БНК-45/180 | т | 0.16884 | 1530 | 258.33 | 0.04513% | 12301.2 | 2076.98
188 | 18.3.01.02-0031 | Рукава пожарные льняные сухого прядения нормальные, диаметром 51 мм | м | 7 | 36.2 | 253.4 | 0.04427% | 291.05 | 2037.36
189 | 01.2.01.02-0054 | Битумы нефтяные строительные марки: БН-90/10 | т | 0.16807 | 1383.1 | 232.46 | 0.04061% | 11120.12 | 1868.97
190 | 18.3.02.02-0011 | Шкаф пожарный, навесной закрытый, ШПК-320 | шт. | 1 | 330.65 | 330.65 | 0.05776% | 2658.43 | 2658.43
191 | Прайс из СД ОП | Огнетушитель углекислотный ОУ-3 (цена 983,83/1,18/5,06=164,77) | шт. | 1 | 164.77 | 164.77 | 0.02878% | 1324.75 | 1324.75
192 | 01.3.01.03-0002 | Керосин для технических целей марок КТ-1, КТ-2 | т | 0.088062 | 2606.9 | 229.57 | 0.0401% | 20959.48 | 1845.73
193 | 999-9950 | Вспомогательные ненормируемые ресурсы (2% от Оплаты труда рабочих) | руб | 225.34 | 1 | 225.34 | 0.03937% | 8.04 | 1811.73
194 | 01.7.15.07-0012 | Дюбели пластмассовые с шурупами 12х70 мм | 100 шт. | 2 | 83 | 166 | 0.029% | 667.32 | 1334.64
195 | 01.1.02.03-0002 | Волокно асбестовое марки: П-3-50 | т | 0.01764 | 12034 | 212.28 | 0.03708% | 96753.36 | 1706.77
196 | 301-3245 | Клапаны обратные поворотные однодисковые 19ч21бр для воды и пара давлением 1,6 МПа (16 кгс/см2), диаметром 100 мм | шт. | 1 | 149.54 | 149.54 | 0.02612% | 1202.3 | 1202.3
197 | 23.8.03.11-0006 | Фланцы воротниковые приварные встык из углеродистой стали марки 20, давлением: 1,6 МПа (16 кгс/см2), диаметром 50 мм | шт. | 2 | 73.39 | 146.78 | 0.02564% | 590.06 | 1180.12
198 | 01.7.19.07-0002 | Резина листовая вулканизованная цветная | кг | 7.4285 | 24.86 | 184.67 | 0.03226% | 199.87 | 1484.74
199 | 20.2.02.01-0019 | Втулки изолирующие | 1000 шт. | 0.67201 | 270 | 181.44 | 0.0317% | 2170.8 | 1458.8
200 | 08.1.02.11-0013 | Поковки оцинкованные, масса: 2,825 кг | т | 0.022051 | 7977 | 175.9 | 0.03073% | 64135.08 | 1414.22
201 | 501-8191 | Кабель силовой с медными жилами с поливинилхлоридной изоляцией в поливинилхлоридной оболочке без защитного покрова: ВВГ, напряжением 0,66 Кв, число жил - 3 и сечением 2,5 мм2 | 1000 м | 0.035 | 4883.86 | 170.94 | 0.02986% | 39266.23 | 1374.32
202 | 18.1.10.02-0002 | Вентили пожарные 50-10 для воды давлением 1 МПа (10 кгс/см2), диаметром 50 мм | шт. | 1 | 240 | 240 | 0.04193% | 1929.6 | 1929.6
203 | 01.1.02.08-0003 | Прокладки из паронита марки ПМБ, толщиной: 1 мм, диаметром 150 мм | 1000 шт. | 0.021 | 7980 | 167.58 | 0.02928% | 64159.2 | 1347.36
204 | 01.7.06.05-0041 | Лента изоляционная прорезиненная односторонняя ширина 20 мм, толщина 0,25-0,35 мм | кг | 5.3253 | 30.4 | 161.89 | 0.02828% | 244.42 | 1301.6
205 | 07.2.07.12-0006 | Конструктивные элементы вспомогательного назначения: с преобладанием профильного проката собираемые из двух и более деталей, с отверстиями и без отверстий, соединяемые на сварке | т | 0.01568 | 10045 | 157.51 | 0.02752% | 80761.8 | 1266.37
206 | 23.8.04.06-0117 | Отводы 90 град. с радиусом кривизны R=1,5 Ду на Ру до 16 МПа (160 кгс/см2), диаметром условного прохода: 400 мм, наружным диаметром 426 мм, толщиной стенки 9 мм | шт. | 0.14 | 1123.2 | 157.25 | 0.02747% | 9030.53 | 1264.29
207 | 01.7.03.01-0001 | Вода | м3 | 59.1808 | 2.44 | 144.4 | 0.02523% | 19.62 | 1161.13
208 | 11.1.03.06-0095 | Доски обрезные хвойных пород длиной: 4-6,5 м, шириной 75-150 мм, толщиной 44 мм и более, III сорта | м3 | 0.13524 | 1056 | 142.82 | 0.02495% | 8490.24 | 1148.24
209 | 101-1714 | Болты с гайками и шайбами строительные | т | 0.015624 | 9040.01 | 141.24 | 0.02467% | 72681.68 | 1135.58
210 | 301-3214 | Клапаны обратные приемные с сеткой фланцевые 16ч42р, диаметром: 50 мм | шт. | 0.70001 | 201.18 | 140.83 | 0.0246% | 1617.49 | 1132.26
211 | 01.7.07.12-0024 | Пленка полиэтиленовая толщиной: 0,15 мм | м2 | 38.5978 | 3.62 | 139.72 | 0.02441% | 29.1 | 1123.19
212 | 23.8.03.11-0128 | Фланцы из стали марок ВСт3сп2, ВСт3сп3 для трубопроводов, с соединительным выступом на условное давление: Ру 1 МПа (10 кгс/см2), диаметром условного прохода 50 мм | шт. | 2.8 | 48.28 | 135.19 | 0.02362% | 388.17 | 1086.89
213 | 18.2.07.01-0009 | Узлы укрупненные монтажные (трубопроводы) из стальных водогазопроводных : оцинкованных труб с гильзами для водоснабжения диаметром 50 мм | м | 2.1 | 60.37 | 126.78 | 0.02215% | 485.37 | 1019.3
214 | 23.8.03.11-0131 | Фланцы из стали марок ВСт3сп2, ВСт3сп3 для трубопроводов, с соединительным выступом на условное давление: Ру 1 МПа (10 кгс/см2), диаметром условного прохода 100 мм | шт. | 1.4 | 84.41 | 118.17 | 0.02064% | 678.66 | 950.13
215 | 501-8190 | Кабель силовой с медными жилами с поливинилхлоридной изоляцией в поливинилхлоридной оболочке без защитного покрова: ВВГ, напряжением 0,66 Кв, число жил - 3 и сечением 1,5 мм2 | 1000 м | 0.034999 | 3246.49 | 113.63 | 0.01985% | 26101.78 | 913.55
216 | 14.1.02.01-0002 | Клей БМК-5к | кг | 4.2001 | 25.8 | 108.36 | 0.01893% | 207.43 | 871.23
217 | 11.1.02.04-0031 | Лесоматериалы круглые хвойных пород для строительства диаметром 14-24 см, длиной 3-6,5 м | м3 | 0.19404 | 558.33 | 108.34 | 0.01893% | 4488.97 | 871.06
218 | 04.3.01.09-0014 | Раствор готовый кладочный цементный марки: 100 | м3 | 0.20804 | 519.8 | 108.14 | 0.01889% | 4179.19 | 869.42
219 | 01.3.02.08-0001 | Кислород технический: газообразный | м3 | 16.5826 | 6.22 | 103.14 | 0.01802% | 50.01 | 829.3
220 | 501-8209 | Кабель силовой с медными жилами с поливинилхлоридной изоляцией в поливинилхлоридной оболочке без защитного покрова: ВВГ, напряжением 0,66 Кв, число жил - 5 и сечением 1,5 мм2 | 1000 м | 0.014001 | 6469.25 | 90.57 | 0.01582% | 52012.77 | 728.22
221 | 08.1.02.11-0001 | Поковки из квадратных заготовок, масса: 1,8 кг | т | 0.01477 | 5989 | 88.46 | 0.01545% | 48151.56 | 711.22
222 | 201-0844 | Детали крепления стальные | кг | 8.316 | 10.05 | 83.58 | 0.0146% | 80.8 | 671.94
223 | 20.2.01.05-0001 | Гильза кабельная: медная ГМ 2,5 | 100 шт. | 1.26 | 66 | 83.16 | 0.01453% | 530.64 | 668.62
224 | 07.2.07.12-0020 | Отдельные конструктивные элементы зданий и сооружений с преобладанием: горячекатаных профилей, средняя масса сборочной единицы от 0,1 до 0,5 т | т | 0.01071 | 7712 | 82.59 | 0.01443% | 62004.48 | 664.06
225 | 10.3.02.03-0012 | Припои оловянно-свинцовые бессурьмянистые марки: ПОС40 | кг | 1.2292 | 65.75 | 80.82 | 0.01412% | 528.63 | 649.82
226 | 01.3.01.01-0001 | Бензин авиационный Б-70 | т | 0.01792 | 4488.4 | 80.43 | 0.01405% | 36086.74 | 646.67
227 | 01.7.07.13-0001 | Мука андезитовая кислотоупорная, марка: А | т | 0.11641 | 688.8 | 80.19 | 0.01401% | 5537.95 | 644.7
228 | 18.3.01.01-0033 | Головки-заглушки ГЗ-80 | шт | 1.4 | 53.15 | 74.41 | 0.013% | 427.33 | 598.26
229 | 14.4.01.01-0003 | Грунтовка: ГФ-021 красно-коричневая | т | 0.00462 | 15620 | 72.16 | 0.01261% | 125584.8 | 580.2
230 | 01.7.15.03-0041 | Болты с гайками и шайбами строительные | т | 0.0079099 | 9040.01 | 71.51 | 0.01249% | 72681.68 | 574.91
231 | 14.1.03.01-0001 | Клей для обоев: КМЦ | т | 0.00266 | 25990 | 69.13 | 0.01208% | 208959.6 | 555.83
232 | 18.3.01.01-0013 | Головки соединительные напорные для соединения напорных пожарных рукавов между собой и с пожарным оборудованием-муфтовые ГМ 80 | шт | 1.4 | 49.35 | 69.09 | 0.01207% | 396.77 | 555.49
233 | 01.1.02.08-0001 | Прокладки из паронита марки ПМБ, толщиной: 1 мм, диаметром 50 мм | 1000 шт. | 0.0196 | 3450 | 67.62 | 0.01181% | 27738 | 543.67
234 | 01.7.11.07-0035 | Электроды диаметром: 4 мм Э46 | т | 0.0062303 | 10749 | 66.97 | 0.0117% | 86421.96 | 538.44
235 | 403-0472 | Перемычка брусковая: 8ПБ16-1 /бетон В15 (М200), объем 0,017 м3, расход ар-ры 0,54 кг/ (серия 1.038.1-1 вып. 4) | шт. | 2.8001 | 23.82 | 66.7 | 0.01165% | 191.51 | 536.24
236 | 01.7.15.03-0042 | Болты с гайками и шайбами строительные | кг | 7.3379 | 9.04 | 66.33 | 0.01159% | 72.68 | 533.32
237 | 101-0892 | Скобяные изделия при заполнении отдельными элементами дверей входных в здание: однопольных | компл. | 0.70001 | 94.68 | 66.28 | 0.01158% | 761.23 | 532.87
238 | 01.7.11.07-0032 | Электроды диаметром: 4 мм Э42 | т | 0.00609 | 10315.01 | 62.82 | 0.01097% | 82932.68 | 505.06
239 | 01.7.07.20-0002 | Тальк молотый, сорт I | т | 0.03325 | 1820 | 60.52 | 0.01057% | 14632.8 | 486.55
240 | 18.3.01.04-0001 | Стволы пожарные ручные марки РС, диаметр 50 мм | шт. | 0.70001 | 82.57 | 57.8 | 0.0101% | 663.86 | 464.71
241 | 10.3.02.03-0011 | Припои оловянно-свинцовые бессурьмянистые марки: ПОС30 | кг | 0.84001 | 68.05 | 57.16 | 0.009985% | 547.12 | 459.59
242 | 08.3.08.02-0042 | Сталь угловая равнополочная, марка стали: 18кп, шириной полок 35-56 мм | т | 0.01092 | 5136 | 56.08 | 0.009797% | 41293.44 | 450.92
243 | 01.1.02.08-0002 | Прокладки из паронита марки ПМБ, толщиной: 1 мм, диаметром 100 мм | 1000 шт. | 0.0098001 | 5650 | 55.37 | 0.009673% | 45426 | 445.18
244 | 14.4.04.08-0003 | Эмаль ПФ-115 серая | т | 0.0037801 | 14312.87 | 54.1 | 0.009451% | 115075.47 | 434.99
245 | 01.7.07.29-0111 | Пакля пропитанная | кг | 5.5568 | 9.04 | 50.23 | 0.008775% | 72.68 | 403.87
246 | 08.3.03.06-0002 | Проволока горячекатаная в мотках, диаметром 6,3-6,5 мм | т | 0.01127 | 4455.2 | 50.21 | 0.008771% | 35819.81 | 403.7
247 | 20.5.02.04-0006 | Коробка ответвительная КОР-94-3У2 IP43, размер 80х80х43 мм | 10 шт. | 0.35001 | 130.1 | 45.54 | 0.007956% | 1046 | 366.11
248 | 08.3.11.01-0091 | Швеллеры № 40 из стали марки: Ст0 | т | 0.0092396 | 4920 | 45.46 | 0.007942% | 39556.8 | 365.49
249 | 23.7.01.02-0013 | Трубопроводы из стальных бесшовных труб с гильзами для отопления и газоснабжения диаметром: 80 мм | м | 0.70001 | 63.03 | 44.12 | 0.007707% | 506.76 | 354.74
250 | 01.2.01.02-0052 | Битумы нефтяные строительные марки: БН-70/30 | т | 0.028702 | 1525.5 | 43.79 | 0.00765% | 12265.02 | 352.04
251 | 11.1.03.01-0080 | Бруски обрезные хвойных пород длиной: 4-6,5 м, шириной 75-150 мм, толщиной 40-75 мм, IV сорта | м3 | 0.04039 | 1056 | 42.65 | 0.007451% | 8490.24 | 342.92
252 | 20.3.03.03-0045 | Светильник переносной с защитной решеткой РВО-42, длина провода 12 м | шт. | 0.70001 | 60.53 | 42.37 | 0.007402% | 486.66 | 340.67
253 | Прайс из СД ОП | Клапан запорный проходной муфтовый Ду50, Ру 1,6 МПа, 16б3п (цена 350/1,18/5,06=58,62) | шт. | 0.70002 | 58.62 | 41.03 | 0.007168% | 471.3 | 329.92
254 | 01.3.02.09-0022 | Пропан-бутан, смесь техническая | кг | 6.7374 | 6.09 | 41.03 | 0.007168% | 48.96 | 329.86
255 | 14.5.11.01-0001 | Шпатлевка клеевая | т | 0.0088194 | 4294 | 37.87 | 0.006616% | 34523.76 | 304.48
256 | 08.3.03.04-0012 | Проволока светлая диаметром: 1,1 мм | т | 0.00364 | 10200 | 37.13 | 0.006486% | 82008 | 298.51
257 | 01.7.02.10-0005 | Бумага ролевая | т | 0.0064401 | 5650 | 36.39 | 0.006357% | 45426 | 292.55
258 | 08.3.03.05-0002 | Проволока канатная оцинкованная, диаметром: 3 мм | т | 0.0042701 | 8190 | 34.97 | 0.006109% | 65847.6 | 281.18
259 | 20.1.02.23-0082 | Перемычки гибкие, тип ПГС-50 | 10 шт. | 0.88201 | 39 | 34.4 | 0.006009% | 313.56 | 276.56
260 | 02.3.01.02-0015 | Песок природный для строительных: работ средний | м3 | 0.61602 | 55.26 | 34.04 | 0.005947% | 444.29 | 273.69
261 | 01.7.03.04-0001 | Электроэнергия | кВт-ч | 81.0303 | 0.4 | 32.41 | 0.005662% | 3.22 | 260.92
262 | 01.7.07.29-0031 | Каболка | т | 0.0010501 | 30030 | 31.54 | 0.00551% | 241441.2 | 253.54
263 | 20.4.03.05-0003 | Розетка открытой проводки двухгнездная с заземлением | 100 шт. | 0.014 | 2202 | 30.83 | 0.005386% | 17704.08 | 247.86
264 | 11.1.03.06-0092 | Доски обрезные хвойных пород длиной: 4-6,5 м, шириной 75-150 мм, толщиной 32-40 мм, IV сорта | м3 | 0.029678 | 1010 | 29.97 | 0.005236% | 8120.4 | 240.99
265 | 18.3.01.01-0041 | Головки для пожарных рукавов соединительные напорные, давлением 1,2 МПа (12 кгс/см2) рукавные, диаметром: 50 мм | шт. | 2.1 | 14.2 | 29.82 | 0.005209% | 114.17 | 239.76
266 | 01.7.15.04-0054 | Винты самонарезающие: оцинкованные, размером 4-12 мм ГОСТ 10621-80 | т | 0.0008401 | 33180 | 27.87 | 0.004869% | 266767.2 | 224.11
267 | 08.4.01.01-0022 | Анкерные детали из прямых или гнутых круглых стержней с резьбой (в комплекте с шайбами и гайками или без них),: поставляемые отдельно | т | 0.00266 | 10100 | 26.87 | 0.004694% | 81204 | 216.01
268 | 01.7.15.14-0165 | Шурупы с полукруглой головкой: 4x40 мм | т | 0.0021 | 12430 | 26.1 | 0.00456% | 99937.2 | 209.87
269 | 14.4.04.08-0007 | Эмаль ПФ-133 темно-серая | т | 0.00098001 | 24950 | 24.45 | 0.004271% | 200598 | 196.59
270 | 12.1.02.06-0042 | Рубероид подкладочный с пылевидной посыпкой: РПП-300б | м2 | 3.4299 | 6.78 | 23.25 | 0.004062% | 54.51 | 186.96
271 | 20.2.02.01-0011 | Втулки В17 | 1000 шт. | 0.30748 | 75.4 | 23.18 | 0.004049% | 606.22 | 186.4
272 | 14.4.03.03-0002 | Лак битумный: БТ-123 | т | 0.00287 | 7826.9 | 22.46 | 0.003924% | 62928.28 | 180.6
273 | 14.5.09.07-0029 | Растворитель марки: Р-4 | т | 0.0021699 | 9420 | 20.44 | 0.003571% | 75736.8 | 164.34
274 | 01.7.06.07-0001 | Лента К226 | 100 м | 0.16969 | 120 | 20.36 | 0.003557% | 964.8 | 163.72
275 | 01.7.20.08-0071 | Канаты пеньковые пропитанные | т | 0.00049001 | 37900 | 18.57 | 0.003244% | 304716 | 149.31
276 | 04.3.01.09-0012 | Раствор готовый кладочный цементный марки: 50 | м3 | 0.036967 | 485.9 | 17.96 | 0.003137% | 3906.64 | 144.42
277 | 01.7.15.06-0146 | Гвозди толевые круглые: 3,0х40 мм | т | 0.0018204 | 8475 | 15.43 | 0.002696% | 68139 | 124.04
278 | 20.5.04.09-0001 | Сжимы ответвительные | 100 шт. | 0.028 | 528 | 14.78 | 0.002582% | 4245.12 | 118.86
279 | 01.7.15.06-0094 | Гвозди проволочные оцинкованные для асбестоцементной кровли: 4,5х120 мм | т | 0.0011197 | 11978 | 13.41 | 0.002343% | 96303.12 | 107.83
280 | 08.1.02.11-0023 | Поковки простые строительные /скобы, закрепы, хомуты и т,п,/ массой до 1,6 кг | кг | 0.84007 | 15.14 | 12.72 | 0.002222% | 121.73 | 102.26
281 | 14.4.02.04-0141 | Краски масляные земляные марки: МА-0115 мумия, сурик железный | т | 0.00083988 | 15119 | 12.7 | 0.002219% | 121556.76 | 102.09
282 | 12.1.02.14-0002 | Толь с крупнозернистой посыпкой марки ТВК-350 | м2 | 1.9694 | 6.22 | 12.25 | 0.00214% | 50.01 | 98.49
283 | 20.2.02.01-0012 | Втулки В22 | 1000 шт. | 0.097295 | 119 | 11.58 | 0.002023% | 956.76 | 93.09
284 | 14.2.04.01-0001 | Смола каменноугольная для дорожного строительства | т | 0.0065788 | 1695 | 11.15 | 0.001948% | 13627.8 | 89.66
285 | 01.3.01.06-0046 | Смазка солидол жировой марки «Ж» | т | 0.0011201 | 9661.5 | 10.82 | 0.00189% | 77678.46 | 87.01
286 | 20.4.01.01-0033 | Выключатель одноклавишный для открытой проводки влагопылезащищенный 0-4-IP44-01-6/220 | 10 шт. | 0.070001 | 154.2 | 10.79 | 0.001885% | 1239.77 | 86.78
287 | 03.1.02.03-0011 | Известь строительная: негашеная комовая, сорт I | т | 0.013095 | 734.5 | 9.62 | 0.001681% | 5905.38 | 77.33
288 | 14.5.05.01-0012 | Олифа комбинированная, марки: К-3 | т | 0.00056001 | 16950 | 9.49 | 0.001658% | 136278 | 76.32
289 | 01.7.07.29-0101 | Очес льняной | кг | 0.24723 | 37.29 | 9.22 | 0.001611% | 299.81 | 74.12
290 | 03.1.01.01-0002 | Гипсовые вяжущие, марка: Г3 | т | 0.012246 | 729.98 | 8.94 | 0.001562% | 5869.04 | 71.87
291 | 11.1.03.06-0099 | Доски обрезные хвойных пород длиной: 4-6,5 м, шириной 75-150, мм толщиной 19-22 мм, III сорта | м3 | 0.0071398 | 1242.2 | 8.87 | 0.00155% | 9987.29 | 71.31
292 | 01.1.02.10-0021 | Асбест хризотиловый марки: К-6-30 | т | 0.0070725 | 1160 | 8.2 | 0.001432% | 9326.4 | 65.96
293 | 11.1.03.01-0077 | Бруски обрезные хвойных пород длиной: 4-6,5 м, шириной 75-150 мм, толщиной 40-75 мм, I сорта | м3 | 0.0046901 | 1700 | 7.97 | 0.001392% | 13668 | 64.1
294 | 04.3.01.09-0013 | Раствор готовый кладочный цементный марки: 75 | м3 | 0.015258 | 496.4 | 7.57 | 0.001322% | 3991.06 | 60.9
295 | 11.1.03.01-0079 | Бруски обрезные хвойных пород длиной: 4-6,5 м, шириной 75-150 мм, толщиной 40-75 мм, III сорта | м3 | 0.0056022 | 1287 | 7.21 | 0.00126% | 10347.48 | 57.97
296 | 01.3.02.03-0011 | Ацетилен растворенный технический марки: А | т | 0.00021002 | 32830 | 6.9 | 0.001205% | 263953.2 | 55.44
297 | 01.3.02.03-0001 | Ацетилен газообразный технический | м3 | 0.17105 | 38.51 | 6.59 | 0.001151% | 309.62 | 52.96
298 | 01.7.11.04-0072 | Проволока сварочная легированная диаметром: 4 мм | т | 0.00042021 | 13560 | 5.7 | 0.0009958% | 109022.4 | 45.81
299 | 03.2.02.08-0001 | Цемент гипсоглиноземистый расширяющийся | т | 0.0030807 | 1836 | 5.66 | 0.0009888% | 14761.44 | 45.47
300 | 01.7.15.07-0014 | Дюбели распорные полипропиленовые | 100 шт. | 0.063815 | 86 | 5.49 | 0.0009591% | 691.44 | 44.12
301 | 14.5.09.02-0002 | Ксилол нефтяной марки А | т | 0.00070001 | 7640 | 5.35 | 0.0009346% | 61425.6 | 43
302 | 14.4.02.04-0006 | Краска для наружных работ: коричневая | т | 0.00028005 | 17796.96 | 4.98 | 0.00087% | 143087.56 | 40.07
303 | 24.3.01.01-0001 | Трубка поливинилхлоридная ХВТ | кг | 0.11197 | 41.7 | 4.67 | 0.0008158% | 335.27 | 37.54
304 | 14.5.05.01-0011 | Олифа комбинированная, марки: К-2 | т | 0.00020992 | 20775 | 4.36 | 0.0007617% | 167031 | 35.06
305 | 08.4.03.02-0005 | Горячекатаная арматурная сталь гладкая класса А-I, диаметром: 14 мм | т | 0.00070001 | 6210 | 4.35 | 0.0007599% | 49928.4 | 34.95
306 | 08.2.02.11-0007 | Канат двойной свивки типа ТК, конструкции 6х19(1+6+12)+1 о.с., оцинкованный из проволок марки В, маркировочная группа: 1770 н/мм2, диаметром 5,5 мм | 10 м | 0.07942 | 50.24 | 3.99 | 0.000697% | 403.93 | 32.08
307 | 01.7.19.04-0031 | Прокладки резиновые (пластина техническая прессованная) | кг | 0.15856 | 23.09 | 3.66 | 0.0006394% | 185.64 | 29.43
308 | 01.7.11.07-0034 | Электроды диаметром: 4 мм Э42А | кг | 0.32915 | 10.57 | 3.48 | 0.0006079% | 84.98 | 27.97
309 | 01.3.05.17-0002 | Канифоль сосновая | кг | 0.12289 | 27.74 | 3.41 | 0.0005957% | 223.03 | 27.41
310 | 24.3.01.01-0002 | Трубка полихлорвиниловая | кг | 0.086863 | 35.7 | 3.1 | 0.0005416% | 287.03 | 24.93
311 | 08.3.07.01-0076 | Сталь полосовая, марка стали: Ст3сп шириной 50-200 мм толщиной 4-5 мм | т | 0.00056001 | 5000 | 2.8 | 0.0004891% | 40200 | 22.51
312 | 14.5.06.03-0002 | Паста антисептическая | т | 0.00013996 | 15255 | 2.14 | 0.0003738% | 122650.2 | 17.17
313 | 14.5.09.11-0101 | Уайт-спирит | т | 0.00028034 | 6667 | 1.87 | 0.0003267% | 53602.68 | 15.03
314 | 01.7.15.06-0121 | Гвозди строительные с плоской головкой: 1,6x50 мм | т | 0.0002098 | 8475 | 1.78 | 0.000311% | 68139 | 14.3
315 | 01.3.01.05-0009 | Парафины нефтяные твердые марки Т-1 | т | 0.00020985 | 8105.71 | 1.7 | 0.000297% | 65169.91 | 13.68
316 | 02.2.05.04-0093 | Щебень из природного камня для строительных работ марка: 800, фракция 20-40 мм | м3 | 0.010268 | 108.4 | 1.11 | 0.0001939% | 871.54 | 8.95
317 | 12.1.02.06-0024 | Рубероид морозостойкий РПМ-300 | м2 | 0.17386 | 6.08 | 1.06 | 0.0001852% | 48.88 | 8.5
318 | 08.3.03.05-0013 | Проволока стальная низкоуглеродистая разного назначения оцинкованная диаметром: 1,6 мм | т | 7.0049e-05 | 14690 | 1.03 | 0.0001799% | 118107.6 | 8.27
319 | 01.7.20.08-0051 | Ветошь | кг | 0.43855 | 1.82 | 0.8 | 0.0001398% | 14.63 | 6.42
320 | 01.7.15.07-0021 | Дюбели распорные полиэтиленовые: 6х30 мм | 1000 шт. | 0.0028 | 160 | 0.45 | 7.861e-05% | 1286.4 | 3.6
321 | 03.1.02.03-0015 | Известь строительная: негашеная хлорная, марки А | кг | 0.084633 | 2.15 | 0.18 | 3.144e-05% | 17.29 | 1.46
322 | 02.4.03.02-0001 | Пемза шлаковая (щебень пористый из металлургического шлака), марка 600, фракция 5-10 мм | м3 | 0.00037544 | 74.58 | 0.03 | 5.241e-06% | 599.62 | 0.23
|  | Итого прочие материалы |  |  |  | 84607.17 | 14.78% |  | 680242.05
|  | Итого по разделу «Материалы» |  |  |  | 572430.77 | 100% |  | 4602342.03
|  | ИТОГО ПО РМ |  |  |  | 628425.3756 |  |  | 6491206.74
|  | Накладные расходы | 157% |  |  | 55294 |  |  | 2555838.76
|  | Сметная прибыль | 103% |  |  | 36317 |  |  | 1676760.46
|  | Итого СМР (с НР и СП) |  |  |  | 720036.38 |  |  | 10723805.96
|  | ВСЕГО СМР + ОБОРУДОВАНИЕ |  |  |  | 1317113.45 |  |  | 14461508.48
|  | ИТОГО ПОКАЗАТЕЛЬ НА ЕД. ИЗМ. | 1 ПС | 1 |  | 1317113.45 |  |  | 14461508.48
Составил ______________________ Д.А. Самуйленко
(подпись, инициалы, фамилия)
Проверил ______________________ А.В. Костянецкая
(подпись, инициалы, фамилия)

## Прил.6 Расчет ОБ
Приложение №6
Расчет стоимости оборудования
Наименование разрабатываемого показателя УНЦ — ПЧЗ Насосная ПС 110 кВ
№ пп. | Код ресурса | Наименование | Ед. изм. | Кол-во единиц по проектным данным | Сметная стоимость в ценах на 01.01.2000 (руб.)
[5 empty] | на ед. изм. | общая
1 | 2 | 3 | 4 | 5 | 6 | 7
ИНЖЕНЕРНОЕ ОБОРУДОВАНИЕ
1 | 61.2.07.02-0046 | Блок управления оборудованием насосной станции спринклерного, дренчерного, пенного пожаротушения или пожарного водопровода | шт. | 46 | 6243.65 | 287207.9
2 | 68.2.02.01-0001 | Насос пожарный NB 80-250/234 | 1 компл | 2 | 65947.2 | 131894.4
3 | 62.1.02.10-0124 | Шкаф ВРУ-3 Prisma Plus P "Schneider Electric" IP30, IK08, размером (с цоколем 100 мм) 2107х706х650 мм, с установленной и скоммутированной аппаратурой ввода-вывода (16 автоматов) | 1 компл | 1 | 123565.74 | 123565.74
4 | 61.2.03.01-1006 | Модуль газового пожаротушения, вместимость 100 л., диаметр прохода 16 мм. | шт. | 2 | 13334.64 | 26669.28
5 | Прайс из СД ОП | Светильник светодиодный мощностью 60Вт L-industry48; Ц=14100/1,18/3,55=3365,95 | шт. | 2 | 3365.95 | 6731.9
6 | Прайс из СД ОП | Насос-жокей CR 15-6 | шт. | 1 | 13671.52 | 13671.52
7 | Прайс из СД ОП | Насос погружной для скважины Grundfos SQ 2-55 | шт. | 1 | 5609.93 | 5609.93
8 | Прайс из СД ОП | Щитовое оборудование (шкафы) | шт. | 1 | 822.3 | 822.3
9 | Прайс из СД ОП | ШПК-320Н закр. тип, цвет красн./бел., габариты 540х1300х230. цена 3455,75/1,18/3,55=824,95 | шт. | 1 | 824.95 | 824.95
10 | Прайс из СД ОП | Светильник ручной РВО-42 40Вт; Ц=281/3,55=79,15 | шт. | 1 | 79.15 | 79.15
|  | ИТОГО ИНЖЕНЕРНОЕ ОБОРУДОВАНИЕ |  |  |  | 597077.07
ТЕХНОЛОГИЧЕСКОЕ ОБОРУДОВАНИЕ
|  | ИТОГО ТЕХНОЛОГИЧЕСКОЕ ОБОРУДОВАНИЕ |  |  |  | 0
|  | Всего по разделу «Оборудование» |  |  |  | 597077.07
Составил ______________________ Д.А. Самуйленко
(подпись, инициалы, фамилия)
Проверил ______________________ А.В. Костянецкая
(подпись, инициалы, фамилия)

## Прил.7 Расчет пок.
Приложение №7
Расчет показателя УНЦ
Наименование разрабатываемого показателя УНЦ - |  |  | ПЧЗ Насосная ПС 110 кВ
Единица измерения — 1 ПС
Код показателя | Наименование показателя | Наименование РМ, входящих в состав показателя | Норматив цены на 01.01.2023, тыс.руб.
1 | 2 | 3 | 4
З1 ПС ПЧЗ Насосная 110 кВ | УНЦ прочих здания и сооружений ПС | ПЧЗ Насосная ПС 110 кВ | 16167.7973
Составил ______________________ М.С. Колотиевская
(подпись, инициалы, фамилия)
Проверил ______________________ А.В. Костянецкая
(подпись, инициалы, фамилия)

## Прил.10
Приложение № 10
Используемые индексы изменений сметной стоимости и нормы сопутствующих затрат
Наименование индекса / норм сопутствующих затрат | Дата применения и обоснование индекса / норм сопутствующих затрат | Размер индекса / норма сопутствующих затрат
1 | 2 | 3
Индекс изменения сметной стоимости на 1 квартал 2023 года. ОЗП | Письмо Минстроя России от 30.03.2023г. №17106-ИФ/09 прил.1 | 44.29
Индекс изменения сметной стоимости на 1 квартал 2023 года. ЭМ | Письмо Минстроя России от 30.03.2023г. №17106-ИФ/09 прил.1 | 13.47
Индекс изменения сметной стоимости на 1 квартал 2023 года. МАТ | Письмо Минстроя России от 30.03.2023г. №17106-ИФ/09 прил.1 | 8.04
Индекс изменения сметной стоимости на 1 квартал 2023 года. ОБ | Письмо Минстроя России от 23.02.2023г. №9791-ИФ/09 прил.6 | 6.26
Временные здания и сооружения | п.22 Приложения №1 Методики орпределения затрат на строительство временных зданий и сооружений по приказу Минстроя РФ №332/пр от 19.06.2020 | 3.9%
Дополнительные затраты при производстве строительно-монтажных работ в зимнее время | п.37 Приложения №1 Методики орпределения дополнительных затрат при производстве работ в зимнее время по приказу Минстроя РФ №325/пр от 25.05.2021 | 2.1%
Строительный контроль | Постановление Правительства РФ от 21.06.10 г. № 468 | 2.14%
Авторский надзор - 0,2% | Приказ от 4.08.2020 № 421/пр п.173 | 0.2%
Непредвиденные расходы | Приказ от 4.08.2020 № 421/пр п.179 | 3%
Составил ______________________ Е.А. Князева
(подпись, инициалы, фамилия)
Проверил ______________________ А.В. Костянецкая
(подпись, инициалы, фамилия)

## ФОТр.тек.
Расчет размера средств на оплату труда рабочих-строителей в текущем уровне цен (ФОТр.тек.)
Составлен в уровне цен на 01.01.2023 г.
№ пп. | Наименование элемента | Обозначение | Формула | Величина элемента | Наименования обосновывающих документов
1 | 2 | 3 | 4 | 5 | 6
1.1 | Среднемесячный размер оплаты труда рабочего первого разряда, занятого в строительной отрасли, для соответствующего субъекта РФ (частей субъекта РФ) или части территории РФ (включающей 2 или более субъектов РФ), руб. | С1ср | - | 47872.94 | Расчёт среднемесячного размера оплаты труда рабочего первого разряда, занятого в строительной отрасли на 1 квартал 2022 года с учётом фактических данных об уровне доплат и надбавок за 2021 г.
1.2 | Среднегодовое нормативное число часов работы одного рабочего в месяц, часы (ч.) | tср | 1973ч/12мес. | 164.4167 | Производственный календарь 2023 год (40-часов.неделя)
1.3 | Коэффициент увеличения | Кув | - | 1
1.4 | Средний разряд работ |  |  | 3.6 | РТМ
1.5 | Тарифный коэффициент среднего разряда работ | КТ | - | 1.278 | Методические рекомендации по определению сметных цен на затраты труда в строительстве, утвержденные приказом Минстроя России от 04.09.2019 №515/пр, табл.2
1.6 | Коэффициент инфляции, определяемый поквартально | Кинф | - | 1.139 | Прогноз социально-экономического развития РФ, публикуемый Министерством экономического развития РФ, по строке "Индекс потребительских цен в среднем в год" на текущий год
1.7 | Размер средств на оплату труда рабочих-строителей в текущем уровне цен (ФОТр.тек.), руб/чел.-ч | ФОТр.тек. | (С1ср/tср*КТ*Т*Кув)*Кинф | 423.837 | Методика расчета индексов изменения сметной стоимости строительства, утвержденной приказом Минстроя России от 05.06.2019 №326/пр, п.31

## 4.7 Прил.6 Расчет Прочие (hidden)
Приложение 6. Расчет стоимости прочих работ и затрат
#REF!
№ пп. | Обоснование | Наименование норм затрат | Норма, % | Сметная стоимость в ценах на 01.01.2000 (тыс. руб.)
|  |  |  | Строительные работы | Монтажные работы | Оборудование | Прочие | Всего, тыс. руб.
1 | 2 | 3 | 4 | 5 |  | 6 | 7 | 8
1 |  | ИТОГО (СМР + ОБОРУДОВАНИЕ) |  | 3.9851 | 3.1536 | 94.5321 |  | 101.6709
2 | п.22 Приложения №1 Методики 332/пр от 19.06.2020 | Затраты на строительство временных титульных зданий и сооружений | 3.9% | 0.15542 | 0.12299 |  |  | 0.27841
3 | п.37 (III температурная зона прил.4 п.54) Приложение №1 Методики 325/пр от 25.05.2021 | Дополнительные затраты при производстве строительно-монтажных работ в зимнее время | 2.1% | 0.086951 |  |  |  | 0.086951
4 | Приказ ОАО "ФСК ЕЭС"№725 от 26.11.12, п.5.2.6 | Стоимость выполнения пусконаладочных работ | 5.6% |  |  |  | 5.4704 | 5.4704 | % от МР +ОБ
5 | Постановление Правительства РФ от 21.06.10 г. № 468 | Затраты на осуществление строительного контроля - 2,14% от итога гл.1-9 ССРСС | 2.14% |  |  |  | 2.3006 | 2.3006 | 0.10751
6 | Расчёт по объекту-представителю | Стоимость ПИР | 0% |  |  |  | 0 | 0 | % от СМР
7 | Расчёт по объекту-представителю | Стоимость проведения экспертизы проектной документации и результатов инженерных изысканий (включая проверку достоверности определения сметной стоимости) | 0% |  |  |  | 0 | 0
8 |  | Итого по гл. 2-12 |  | 4.2275 |  | 94.5321 | 7.771 | 109.8073
9 | Методика, утвержденная Приказом Минстроя России №421/пр от 04.08.2020 г. п.179 б | Непредвиденные расходы | 3% | 0.12682 |  | 2.836 | 0.23313 | 3.2942
10 |  | Всего: | [5 empty] | 113.1015
Составил ____________________________________________
(должность, подпись, инициалы, фамилия)
Проверил ____________________________________________
(должность, подпись, инициалы, фамилия)
Note on B12: Принимаем процент согласно РГН вкладка "Индексы и нормы"
Note on D14: стоимость стр-ва для определения % см. в ячейке I21

## 4.8 Прил. 6.1 Расчет ПНР (hidden)
Приложение №1
Расчет среднего удельного веса пуско-наладочных работ от стоимости монтажных работ и оборудования по объектам-аналогам для разработки показателей НЦС КЛ 0,4-500 кВ
№/п/п | Класс напряжения | Наименование объектов-аналогов | Стоимость объекта-аналога по заключению (ССР) в базисном уровне цен, тыс.руб. |  |  |  |  | Стоимость объекта-аналога по заключению (ССР) в текущем уровне цен, без НДС, тыс.руб. | [5 empty] | ПНР, относящиеся к Показателю НЦС
|  |  | Стоимость по гл. 2-7 ССР* | в том числе |  |  | Прочие работы* | Общая сметная стоимость по ССР | Стоимость по гл. 2-7 ССР* | в том числе |  |  | Прочие работы* | (от выделенной стоимости монтажных работ и оборудования Показателя НЦС пропорционально удельному весу ПНР от стоимости монтажных работ и оборудования по итогам глав 2–7 ССР объекта-аналога в текущем уровне цен)
|  |  |  | Строительные работы | Монтажные работы | Оборудование | ПНР |  |  | Строительные работы | Монтажные работы | Оборудование | ПНР | %
1 | 2 | 3 | 4 | 5 | 6 | 7 | 8 | 9 | 10 | 11 | 12 | 13 | 14 | 15
1 | 10 кВ | КТПБ, КЛ 10 кВ от ТП 2661 до проектируемой КТПБ, пункт учета электроэнергии в проектируемой КТПБ ЦРЭС, реконструкция оборудования ТП 2661 (инв. №57934) для объектов, расположенных по адресам: г. Челябинск, ул. Чайковского, 181, г. Челябинск, пересечение ул. Чайковскоо - Бр. Кашириных, кадастровый номер участка: 74:36:0604020:21 | 583.4186 | 340.6569 | 242.7617 | 0 | 0.57079 | 11656.2663 | 3553.0195 | 2074.6007 | 1478.4188 | 0 | 6.4899 | 0.439%
2 |  | Строительство двух КЛ-10 кВ с РП-10 кВ от РУ-10 кВ ПС 110/10 кВ "Посоп" для электроснабжения футбольного стадиона "Мордовия Арена". КАБЕЛЬНАЯ ЛИНИЯ | 2228.558 | 430.7 | 1797.858 | 0 | 1.685 | 15834.3776 | 14351.9135 | 2773.708 | 11578.2055 | 0 | 14.1877 | 0.1225%
3 | 35 кВ | Строительство КЛ 35 кВ от ПС№165 до КТПМ в районе РП 1895 | 22378.08 | 15858.44 | 6519.64 | 0 | 9.71 | 170961.79 | 129121.5216 | 91503.1988 | 37618.3228 | 0 | 154.4861 | 0.4107%
4 |  | Строительство КЛ-35 кВ Приморская - 1,2,3,6 (1 этап) | 93405.18 | 53163.12 | 40153.81 | 88.25 | 33.76 | 725870.83 | 538845.47 | 306751.18 | 231687.44 | 406.85 | 537.07 | 0.2314%
5 | 110 кВ | ПС 110 кВ "Шушары" (Строительство ПС 110/10кВ Шушары с установкой силовых трансформаторов мощностью 2х63 МВА, строительство КЛ 110кВ протяженностью 6,6 км) | 52119.83 | 15198.48 | 31977.3 | 4944.05 | 16.13 | 2024759.04 | 267889.8634 | 79488.0504 | 167241.279 | 21160.534 | 231.4655 | 0.1229%
6 |  | Строительство заходов КЛ 110 кВ на ПС № 401 Шоссейная (ориентировочная протяженность 6,3 км) | 89613.6 | 44598.73 | 40017 | 4997.87 | 89.49 | 738823.57 | 511472.8576 | 257334.6721 | 230898.09 | 23240.0955 | 1423.7859 | 0.5602%
7 | 330 кВ | «Строительство КВЛ Ленинградская АЭС-2 – Пулковская – Южная. Корректировка» | 981651.63 | 448398.51 | 486091.33 | 47161.79 | 143.03 | 16001185.93 | 6269109.2307 | 2908258.6863 | 3158998.0832 | 201852.4612 | 1185.7187 | 0.03528%
|  | Итого удельный вес в стоимости МР+ ОБР, % | [11 empty] | 0.2746%
* - только стоимость работ и затрат по КЛ
Индексы изменения сметной стоимости по ССР объекта-аналога
[7 empty] | Объект 1 | Объект 2 | Объект 3 | Объект 4 | Объект 5 | Объект 6 | Объект 7
[6 empty] | СМР | 6.09 | 6.44 | 5.77 | 5.77 | 5.23 | 5.77 | 6.29 | Ленинградская обл.
[13 empty] | 6.56 | г. Санкт -Петербург
[6 empty] | Оборуд. | 4.46 | 4.28 | 4.65 | 4.61 | 4.28 | 4.65 | 4.28
[6 empty] | ПНР | 11.37 | 8.42 | 15.91 | 15.91 | 14.35 | 15.91 | 8.29
[6 empty] | Проектные работы | 3.83 | 3.95 | 4.15 | 3.83 | 3.95 | 4.09 | 3.95
[6 empty] | Изыскат. работы | 3.91 | 3.99 | 4.23 | 3.91 | 3.99 | 4.17 | 3.99
[6 empty] | Прочие | 8.79 | 8.79 | 9.19 | 9.1 | 8.42 | 9.19 | 8.42

## 4.9 Прил 6.2 Расчет ПИР (hidden)
Сводная таблица стоимости проектных, изыскательских работ и затрат на проведение экспертизы
№/п/п | Класс напряжения | Наименование объектов | Уровень цен | Стоимость объекта по ССР/заключению экспертизы в текущем уровне цен, без НДС, тыс.руб. | [8 empty] | Удельный вес в стоимости СМР,%
|  |  |  | Общая сметная стоимость по ССР/заключению экспертизы | Стоимость по гл. 2-7 ССР | в том числе |  |  |  | ПИР |  |  | Проектные работы (стадия П) | Проектные работы (стадия Р) | Изыскательские работы | Стоимость экспертизы ПД | Итого ПИР+экспертиза
[6 empty] | Строительные работы | Монтажные работы | Оборудование | Прочие | Проектные работы (стадия П) | Проектные работы (стадия Р) | Изыскательские работы | (гр.9/(гр.6+гр.7) | (гр.10/(гр.6+гр.7) | (гр.11/(гр.6+гр.7) | (Прил.1.1/ (гр.6+гр.7) | (гр.12+гр.13+гр.14+гр.15)
1 |  | 2 | 3 | 4 | 5 | 6 | 7 | 8 | 9 | 10 | 11 | 12 | 13 | 14 | 15 | 16 | 17
1 | 10кВ | КТПБ, КЛ 10 кВ от ТП 2661 до проектируемой КТПБ, пункт учета электроэнергии в проектируемой КТПБ ЦРЭС, реконструкция оборудования ТП 2661 (инв. №57934) для объектов, расположенных по адресам: г. Челябинск, ул. Чайковского, 181, г. Челябинск, пересечение ул. Чайковскоо - Бр. Кашириных, кадастровый номер участка: 74:36:0604020:21 | в текущем уровне цен 2 кв. 2018 г. | 11656.2663 | 9442.6879 | 2331.67 | 1695.36 | 5415.6579 |  | 136.3704 | 0 | 66.5394 | 3.386% | 0% | 1.652% | 0% | 5.039%
|  |  | в базисном уровне цен 01.01.2000 г. | 2179.8248 | 1875.5259 | 382.8686 | 278.3842 | 1214.2731 |  | 29.9209 | 0 | 13.4421 | 4.525% | 0% | 2.033% | 0%
2 |  | АО "Янтарьэнерго" Мероприятия по обеспечению электроснабжения потребителей на российской территории Куршской косы от энергосистемы Калининградской области: Строительство ПС-1 15/10 кВ в п. Рыбачий с установкой двух трансформаторов 2х2500 кВА, ЗРУ 15 кВ, ЗРУ 10 кВ; Строительство ПС-2 10 кВ в п. Морское с установкой двух трансформаторов 2х630 кВА, ЗРУ 10 кВ; Реконструкция ПС 15 кВ В-20 в п. Лесной с заменой выключателей на вакуумные; Установка 2 реклоузеров 10 кВ; Строительство КЛ-15 кВ ПС О-10 Зеленоградск - ПС В-20 п. Лесной протяженностью 12,3 км, КЛ-15 кВ ПС В-20 п. Лесной – ПС-1 п. Рыбачий протяженностью 24,8 км, КЛ-10 кВ протяженностью 20,9 км | в текущем уровне цен 2 кв. 2018 г. | 688044.21 | 521424.0684 | 99804.705 | 246917.9076 | 174701.4558 |  | 8486.483 | 11572.5016 | 3883.6191 | 2.448% | 3.338% | 1.12% | 0% | 6.905%
|  |  | в базисном уровне цен 01.01.2000 г. | 116471.93 | 91466.75 | 15053.5 | 37242.52 | 39170.73 |  | 1862.01 | 2539.11 | 784.56 | 3.561% | 4.855% | 1.5% | 0%
3 | 35 кВ | Строительство КЛ 35 кВ от ПС№165 до КТПМ в районе РП 1895 | в текущем уровне цен 2 кв. 2019 г. | 170961.79 | 129121.5216 | 91503.1988 | 37618.3228 | 0 |  | 1996.4811 | 2500.7293 | 200.5382 | 1.546% | 1.937% | 0.1553% | 0.4561% | 4.094%
|  |  | в базисном уровне цен 01.01.2000 г. | 29033.31 | 22378.08 | 15858.44 | 6519.64 | 0 |  | 420.48 | 526.68 | 39.7 | 1.879% | 2.354% | 0.1774% | 0.4975%
4 |  | Строительство КЛ-35 кВ Приморская - 1,2,3,6 (1 этап) | в текущем уровне цен 2 кв. 2019 г. | 725870.83 | 551588.679 | 319494.33 | 231687.44 | 406.85 |  | 12415.71 | 14808.2863 | 3822.96 | 2.253% | 2.687% | 0.6936% | 0.3552% | 5.988%
|  |  | в базисном уровне цен 01.01.2000 г. | 125177.97 | 95613.7 | 55371.64 | 40153.81 | 88.25 |  | 2724.12 | 3249.07 | 772.31 | 2.852% | 3.401% | 0.8085% | 0.3874%
5 | 110 кВ | «Строительство двух КЛ 110 кВ "Джемете -Пионерская" с установкой ячеек 110 кВ на ПС 110 кВ "Джемете"» | в текущем уровне цен 4 кв. 2016 г. | 561932.85 | 399667.2162 | 163785.296 | 147763.611 | 88118.3092 |  | 19215.597 | 0 | 1734.8322 | 6.168% | 0% | 0.5568% | 0.5564% | 7.281%
|  |  | в базисном уровне цен 01.01.2000 г. | 94393.09 | 69651.21 | 25792.96 | 23269.86 | 20588.39 |  | 4087.99 | 0 | 343.44 | 8.332% | 0% | 0.7% | 0.9473%
6 |  | Строительство заходов КЛ 110 кВ на ПС № 401 Шоссейная (ориентировочная протяженность 6,3 км) | в текущем уровне цен 2 кв. 2019 г. | 738823.57 | 511472.86 | 257334.67 | 230898.09 | 23240.1 |  | 19584.1883 | 0 | 2539.5688 | 4.011% | 0% | 0.5202% | 0.5129% | 5.044%
|  |  | в базисном уровне цен 01.01.2000 г. | 128717.35 | 89613.6 | 44598.73 | 40017 | 4997.87 |  | 4023.79 | 0 | 481.05 | 4.755% | 0% | 0.5685% | 0.5594%
7 | 330 кВ | «Строительство КВЛ Ленинградская АЭС-2 – Пулковская – Южная. Корректировка» | в текущем уровне цен 2 кв. 2017 г. | 16001185.93 | 6269109.2307 | 2908258.6863 | 3158998.0832 | 201852.4612 | 0 | 48825.3626 | 73238.0204 | 11514.8831 | 0.8047% | 1.207% | 0.1898% | 0.05921% | 2.261%
|  |  | в базисном уровне цен 01.01.2000 г. | 2195184.47 | 981651.63 | 448398.51 | 486091.33 | 47161.79 | 0 | 10387.27 | 15580.9 | 2279.57 | 1.112% | 1.667% | 0.2439% | 0.07766%
|  | Итого удельный вес в стоимости СМР, % | [10 empty] | 2.945% | 1.31% | 0.6983% | 0.2771% | 5.23%
Индексы изменения сметной стоимости по ССР
|  |  |  | Объект 1 | Объект 2 | Объект 3 | Объект 4 | Объект 5 | Объект 6 | Объект 7
|  |  | СМР | 6.09 | 6.63 | 5.77 | 5.77 | 6.35 | 5.77 | 6.29 | Ленинградская обл.
[10 empty] | 6.56 | г. Санкт -Петербург
|  |  | Оборуд. | 4.46 | 4.46 | 4.65 | 4.61 | 4.28 | 4.65 | 4.28
|  |  | ПНР | 11.37 | 13.56 | 15.91 | 15.91 | 14.03 | 15.91 | 8.29 | Ленинградская обл.
[10 empty] | 11.84 | г. Санкт -Петербург
|  |  | Проектные работы | 3.83 | 3.83 | 3.99 | 3.83 | 3.95 | 4.09 | 3.95 | Письмо Минстроя России № 41965-ХМ/09 от 09.12.2016
|  |  | Изыскат. работы | 3.91 | 3.91 | 3.99 | 3.91 | 3.99 | 4.17 | 3.99 | Письмо Минстроя России № 41965-ХМ/09 от 09.12.2016
|  |  | Прочие | 8.79 | 8.79 | 9.19 | 9.1 | 8.42 | 9.19 | 8.42