## Прил.1 Сравнит табл
Приложение № 1
Сравнительная таблица отбора объекта-представителя
Наименование разрабатываемого показателя УНЦ - Здание ЗПС 220-500 кВ
Сопоставимый уровень цен:
Единица измерения — 1 единица (здание)
№ п/п | Параметр | Объект-представитель
1 | Наименование объекта-представителя | Строительство ПС 220 кВ "Купчинская" с заходами КЛ 220 кВ (установка силовых трансформаторов мощностью 2х40 МВА, ориентировочная протяженность 0,5 км)
2 | Наименование субъекта Российской Федерации | Ленинградская область
3 | Климатический район и подрайон | IIВ
4 | Мощность объекта | 1
5 | Краткие характеристики конструктивных элементов сооружения (фундаменты, сваи, опоры, металлоконструкции и другие элементы характеризующие объекты) | Здание ЗПС - трехэтажное (+подвал) - 4531 м2
6 | Сметная стоимость строительства/ реконструкции/ технического перевооружения/ модернизации в текущем уровне цен по заключению (тыс. руб.), в т.ч.:
6.1 | строительно-монтажные работы | 197488.9913
6.2 | оборудование и инвентарь | 59174.7947
6.3 | пусконаладочные работы
6.4 | прочие и лимитированные затраты
7 | Сопоставимый уровень цен | 2 кв. 2018 г
8 | Сметная стоимость строительства/ реконструкции/ технического перевооружения/ модернизации в сопоставимом уровне цен, приведенная к условиям строительства в базовом районе (тыс. руб.)
9 | Приведенная сметная стоимость на единицу мощности, тыс. руб. (строка 8/строку 4)
10 | Примечание
Составил ______________________ Д.Ю. Нефедова
(подпись, инициалы, фамилия)
Проверил ______________________ А.В. Костянецкая
(подпись, инициалы, фамилия)

## Прил.2 Расч стоим
Приложение № 2
Расчет стоимости основных видов работ для выбора объекта-представителя
№ п/п | Перечень конструктивных элементов сооружения (фундаменты, сваи, опоры, металлоконструкции и другие элементы характеризующие объекты-аналоги) и прочих затрат | Объект-представитель 1
|  | Номер сметы | Наименование сметы | Сметная стоимость в уровне цен 2 кв. 2018 г., тыс. руб.
|  |  |  | Строительные работы | Монтажные работы | Оборудование | Прочее | Всего
1 | Здание ЗПС - трехэтажное (+подвал) - 4531 м2 | 02-01-01 | Конструктивные и объемно-планировочные решения
|  | 02-01-02 | Архитектурные решения
|  | 02-01-03 | Внутреннее водоотведение
|  | 02-01-04 | Внутреннее водоснабжение
|  | 02-01-05 | Отопление, вентиляция и кондиционирование воздуха
|  | 02-01-06 | Внутреннее освещение
|  | 02-06-01 | Собственные нужды. Система переменного тока
|  | 02-07-01 | Собственные нужды. Система оперативного постояного тока
Всего по объекту:
Всего по объекту в сопоставимом уровне цен 2 кв. 2018г:
Составил ______________________ Д.Ю. Нефедова
(подпись, инициалы, фамилия)
Проверил ______________________ А.В. Костянецкая
(подпись, инициалы, фамилия)

## Прил.3
Приложение № 3
Объектная ресурсная ведомость
п/п | №ЛСР | Код ресурса | Наименование ресурса | Ед. изм. | Кол-во единиц по данным объекта-представителя | Сметная стоимость в ценах на 01.01.2000 (руб.)
[6 empty] | на ед.изм. | общая
1 |  | 2 | З | 4 | 5 | 6 | 7
Затраты труда рабочих
1 |  | 1-3-2 | Затраты труда рабочих (ср 3,2) | чел.-ч | 23039.9659 | 8.74
2 |  | 1-3-8 | Затраты труда рабочих (ср 3,8) | чел.-ч | 12964.6067 | 9.4
3 |  | 1-3-1 | Затраты труда рабочих (ср 3,1) | чел.-ч | 11002.2905 | 8.64
4 |  | 1-3-0 | Затраты труда рабочих (ср 3) | чел.-ч | 8735.0166 | 8.53
5 |  | 1-2-5 | Затраты труда рабочих (ср 2,5) | чел.-ч | 7162.2 | 8.17
6 |  | 1-3-6 | Затраты труда рабочих (ср 3,6) | чел.-ч | 5950.0941 | 9.18
7 |  | 1-2-6 | Затраты труда рабочих (ср 2,6) | чел.-ч | 5677.414 | 8.24
8 |  | 1-3-9 | Затраты труда рабочих (ср 3,9) | чел.-ч | 4787.7889 | 9.51
9 |  | 1-4-2 | Затраты труда рабочих (ср 4,2) | чел.-ч | 4053.6018 | 9.92
10 |  | 1-3-7 | Затраты труда рабочих (ср 3,7) | чел.-ч | 3738.1808 | 9.29
11 |  | 1-3-5 | Затраты труда рабочих (ср 3,5) | чел.-ч | 3323.6063 | 9.07
12 |  | 1-2-0 | Затраты труда рабочих (ср 2) | чел.-ч | 3405.6041 | 7.8
13 |  | 1-4-0 | Затраты труда рабочих (ср 4) | чел.-ч | 2274.628 | 9.62
14 |  | 1-3-3 | Затраты труда рабочих (ср 3,3) | чел.-ч | 2035.6353 | 8.86
15 |  | 1-5-3 | Затраты труда рабочих (ср 5,3) | чел.-ч | 988.7741 | 11.64
16 |  | 1-2-2 | Затраты труда рабочих (ср 2,2) | чел.-ч | 1274.6171 | 7.94
17 |  | 1-2-9 | Затраты труда рабочих (ср 2,9) | чел.-ч | 1196.082 | 8.46
18 |  | 1-3-4 | Затраты труда рабочих (ср 3,4) | чел.-ч | 1073.7065 | 8.97
19 |  | 1-4-3 | Затраты труда рабочих (ср 4,3) | чел.-ч | 472.867 | 10.06
20 |  | 1-4-9 | Затраты труда рабочих (ср 4,9) | чел.-ч | 418.7736 | 10.94
21 |  | 1-4-1 | Затраты труда рабочих (ср 4,1) | чел.-ч | 434.82 | 9.76
22 |  | 1-2-7 | Затраты труда рабочих (ср 2,7) | чел.-ч | 325.4658 | 8.31
23 |  | 1-4-6 | Затраты труда рабочих (ср 4,6) | чел.-ч | 256.42 | 10.5
24 |  | 1-2-8 | Затраты труда рабочих (ср 2,8) | чел.-ч | 288.4471 | 8.38
25 |  | 1-4-7 | Затраты труда рабочих (ср 4,7) | чел.-ч | 168.7959 | 10.65
26 |  | 1-1-5 | Затраты труда рабочих (ср 1,5) | чел.-ч | 222.135 | 7.5
27 |  | 1-5-0 | Затраты труда рабочих (ср 5) | чел.-ч | 52.4981 | 11.09
28 |  | 1-5-2 | Затраты труда рабочих (ср 5,2) | чел.-ч | 36.9227 | 11.45
29 |  | 1-4-4 | Затраты труда рабочих (ср 4,4) | чел.-ч | 33.4719 | 10.21
30 |  | 1-2-3 | Затраты труда рабочих (ср 2,3) | чел.-ч | 10.155 | 8.02
Затраты труда машинистов
31 |  | 2 | Затраты труда машинистов | чел.-ч | 6499.1116 |  | 82588.99
Машины и механизмы
32 |  | 91.14.03-002 | Автомобили-самосвалы, грузоподъемность до 10 т | маш.-ч | 2958.2 | 87.49
33 |  | 91.05.01-017 | Краны башенные, грузоподъемность 8 т | маш.час | 1636.9065 | 86.4
34 |  | 91.02.02-003 | Агрегаты копровые без дизель-молота на базе экскаватора с емкостью ковша 1 м3 | маш.час | 617.4605 | 200.67
35 |  | 91.05.06-012 | Краны на гусеничном ходу, грузоподъемность до 16 т | маш.час | 652.0577 | 96.89
36 |  | 91.02.03-024 | Дизель-молоты 2,5 т | маш.час | 617.4605 | 70.67
37 |  | 91.14.02-001 | Автомобили бортовые, грузоподъемность до 5 т | маш.час | 497.9843 | 65.71
38 |  | 91.05.05-015 | Краны на автомобильном ходу, грузоподъемность 16 т | маш.час | 262.7985 | 115.4
39 |  | 91.17.04-233 | Установки для сварки ручной дуговой (постоянного тока) | маш.час | 3303.0638 | 8.1
40 |  | 91.19.08-004 | Насосы, мощность 4 кВт | маш.час | 8068.2 | 2.96
41 |  | 91.02.01-003 | Вибропогружатели высокочастотные для погружения свай до 1,5 т | маш.час | 646.1532 | 35
42 |  | 91.01.05-086 | Экскаваторы одноковшовые дизельные на гусеничном ходу, емкость ковша 0,65 м3 | маш.час | 190.4357 | 115.27
43 |  | 91.18.01-007 | Компрессоры передвижные с двигателем внутреннего сгорания, давление до 686 кПа (7 ат), производительность до 5 м3/мин | маш.час | 201.3372 | 90
44 |  | 91.10.05-001 | Трубоукладчики для труб диаметром 800-1000 мм, грузоподъемность 35 т | маш.час | 93.4315 | 175.35
45 |  | 91.05.06-008 | Краны на гусеничном ходу, грузоподъемность 40 т | маш.час | 77.0253 | 175.56
46 |  | 91.06.05-011 | Погрузчики, грузоподъемность 5 т | маш.час | 127.042 | 89.99
47 |  | 91.17.04-091 | Горелки газовые инжекторные | маш.час | 806.472 | 13.5
48 |  | 91.06.06-042 | Подъемники гидравлические, высота подъема 10 м | маш.час | 323.25 | 29.6
49 |  | 91.06.09-001 | Вышки телескопические 25 м | маш.час | 64.512 | 142.7
50 |  | 91.05.06-007 | Краны на гусеничном ходу, грузоподъемность 25 т | маш.час | 70.6918 | 120.04
51 |  | 91.06.06-048 | Подъемники одномачтовые, грузоподъемность до 500 кг, высота подъема 45 м | маш.час | 245.6271 | 31.26
52 |  | 91.07.07-041 | Растворонасосы, производительность 1 м3/ч | маш.час | 523.9908 | 14.15
53 |  | 91.10.05-005 | Трубоукладчики для труб диаметром до 700 мм, грузоподъемность 12,5 т | маш.час | 43.0769 | 152.5
54 |  | 91.14.04-001 | Тягачи седельные, грузоподъемность 12 т | маш.час | 51.6739 | 102.84
55 |  | 91.06.03-047 | Лебедки ручные и рычажные тяговым усилием 31,39 кН (3,2 т) | маш.час | 1365.0912 | 3.12
56 |  | 91.17.04-171 | Преобразователи сварочные номинальным сварочным током 315-500 А | маш.час | 323.4006 | 12.31
57 |  | 91.05.01-018 | Краны башенные, грузоподъемность 10 т | маш.час | 22.2474 | 90.8
58 |  | 91.17.04-036 | Агрегаты сварочные передвижные с дизельным двигателем, номинальный сварочный ток 250-400 А | маш.час | 129.2306 | 14
59 |  | 91.07.04-001 | Вибраторы глубинные | маш.час | 869.6971 | 1.9
60 |  | 91.21.22-271 | Пистолеты строительно-монтажные | маш.час | 186.3 | 8.7
61 |  | 91.06.03-055 | Лебедки электрические тяговым усилием 19,62 кН (2 т) | маш.час | 221.8238 | 6.66
62 |  | 91.05.08-007 | Краны на пневмоколесном ходу, грузоподъемность 25 т | маш.час | 12.2476 | 102.51
63 |  | 91.08.04-021 | Котлы битумные передвижные 400 л | маш.час | 41.196 | 30
64 |  | 91.05.01-016 | Краны башенные, грузоподъемность 5 т | маш.час | 12.758 | 83.43
65 |  | 91.06.05-057 | Погрузчики одноковшовые универсальные фронтальные пневмоколесные, грузоподъемность 3 т | маш.час | 11.55 | 90.4
66 |  | 91.07.08-024 | Растворосмесители передвижные, объем барабана 65 л | маш.час | 82.2231 | 12.39
67 |  | 91.21.22-638 | Пылесосы промышленные, мощность до 2000 Вт | маш.час | 240.8205 | 3.29
68 |  | 91.06.03-061 | Лебедки электрические тяговым усилием до 12,26 кН (1,25 т) | маш.час | 229.7434 | 3.28
69 |  | 91.17.04-042 | Аппараты для газовой сварки и резки | маш.час | 608.4612 | 1.2
70 |  | 91.07.04-002 | Вибраторы поверхностные | маш.час | 1362.2343 | 0.5
71 |  | 91.21.12-004 | Ножницы электрические | маш.час | 19.4907 | 33.59
72 |  | 91.14.05-011 | Полуприцепы общего назначения, грузоподъемность 12 т | маш.час | 51.6739 | 12
73 |  | 91.01.01-035 | Бульдозеры, мощность 79 кВт (108 л.с.) | маш.час | 7.1741 | 79.07
74 |  | 91.21.07-011 | Машины мозаично-шлифовальные | маш.час | 370.605 | 1.5
75 |  | 91.07.02-011 | Автобетононасосы, производительность 65 м3/ч | маш.час | 1.548 | 283.4
76 |  | 91.21.10-003 | Молотки при работе от передвижных компрессорных станций отбойные пневматические | маш.час | 281.19 | 1.53
77 |  | 91.05.02-005 | Краны козловые, грузоподъемность 32 т | маш.час | 2.8967 | 120.24
78 |  | 91.06.06-046 | Подъемники одномачтовые, грузоподъемность до 500 кг, высота подъема 25 м | маш.час | 12.4437 | 27.66
79 |  | 91.08.09-024 | Трамбовки пневматические при работе от стационарного компрессора | маш.час | 59.4 | 4.91
80 |  | 91.07.07-001 | Агрегаты электронасосные с регулированием подачи вручную для строительных растворов, подача до 4 м3/ч, напор 150 м | маш.час | 35.0638 | 7.77
81 |  | 91.21.19-027 | Станки камнерезные универсальные | маш.час | 4.905 | 30.4
82 |  | 91.08.09-023 | Трамбовки пневматические при работе от передвижных компрессорных станций | маш.час | 236.88 | 0.55
83 |  | 91.21.01-012 | Агрегаты окрасочные высокого давления для окраски поверхностей конструкций, мощность 1 кВт | маш.час | 18.424 | 6.82
84 |  | 91.21.16-012 | Прессы гидравлические с электроприводом | маш.час | 101.7226 | 1.11
85 |  | 91.21.19-031 | Станки сверлильные | маш.час | 44.711 | 2.36
86 |  | 91.17.04-031 | Агрегаты для сварки полиэтиленовых труб | маш.час | 0.8946 | 100.1
87 |  | 91.21.19-014 | Станки трубогибочные для труб диаметром 200-500 мм | маш.час | 0.836 | 91.83
88 |  | 91.17.04-033 | Агрегаты сварочные двухпостовые для ручной сварки на тракторе, мощность 79 кВт (108 л.с.) | маш.час | 0.51397 | 133.97
89 |  | 91.21.22-443 | Установки для изготовления бандажей, диафрагм, пряжек | маш.час | 24.0344 | 2.16
90 |  | 91.01.05-106 | Экскаваторы одноковшовые дизельные на пневмоколесном ходу, емкость ковша 0,25 м3 | маш.час | 0.663 | 70.01
91 |  | 91.17.01-001 | Выпрямители сварочные многопостовые с количеством постов до 30 | маш.час | 1.2357 | 34.09
92 |  | 91.18.01-011 | Компрессоры передвижные с электродвигателем давление 600 кПа (6 ат), производительность 0,5 м3/мин | маш.час | 7.56 | 3.7
93 |  | 91.10.09-011 | Установки для гидравлических испытаний трубопроводов, давление нагнетания низкое 0,1 МПа (1 кгс/см2), высокое 10 МПа (100 кгс/см2) | маш.час | 0.635 | 29.67
94 |  | 91.21.22-421 | Термосы 100 л | маш.час | 4.8572 | 2.7
95 |  | 91.07.08-025 | Растворосмесители передвижные, объем барабана 250 л | маш.час | 0.70472 | 16.31
96 |  | 91.06.03-062 | Лебедки электрические тяговым усилием до 31,39 кН (3,2 т) | маш.час | 1.5635 | 6.9
97 |  | 91.06.01-003 | Домкраты гидравлические, грузоподъемность 63-100 т | маш.час | 6.4193 | 0.9
98 |  | 91.06.03-060 | Лебедки электрические тяговым усилием до 5,79 кН (0,59 т) | маш.час | 1.5745 | 1.7
99 |  | 91.04.01-041 | Молотки бурильные легкие при работе от передвижных компрессорных станций | маш.час | 0.27 | 2.99
Оборудование
100 |  | Прайс из СД ОП | Щит собственных нужд | компл | 1 | 2712495.63
101 |  | Прайс из СД ОП | Аккумуляторная батарея STARK 7OРzS700. 104 эл., производство ООО Тангстоун, Россия, в комплекте со стеллажами и электролитом. Сейсмостойкость 6 баллов по шкале MSK-64 | шт | 2 | 847473.57
102 |  | 64.4.01.03-1012 | Агрегаты приточно-вытяжные, производительность 1080 10800 м3/ч, размер 2220х1596х1596 мм | компл | 3 | 495688.25
103 |  | 64.2.02.04-0026 | Камеры приточные 2ПК с секцией орошения, производительность до 150 тыс. м3/час | шт | 3 | 495650
104 |  | Прайс из СД ОП | Щит постоянного тока двухстороннего обслуживания в составе: Шкаф ввода питания АБ-1шт, Шкаф отх. линий с предохранителями - 1шт, Шкаф отх. линий с предохранителями и БАО - 1шт. | шт | 2 | 541750.56
105 |  | Прайс из СД ОП | Устройство зарядно-подзарядное транзисторное УЗП-М-120 | шт. | 4 | 133133.47
106 |  | 64.4.03.04-0019 | Установка приточная: VS-120-R-H/S VTS с системой автоматизации | компл | 4 | 128039.49
107 |  | 63.3.01.01-1031 | Конвектор электрический отопительный стальной с принудительной конвекцией, встраиваемый в конструкцию пола, ширина 180 мм, высота 110 мм, длинна 1250 мм, мощность 700-750 Вт | шт | 57 | 6766.83
108 |  | Прайс из СД ОП | Шкафы распределения оперативного тока (ШРОТ РЗА) на 48 отходящих линий. Автоматические выключатели ETIMAT-P10 DC фирмы ETI. | шт. | 2 | 173011.57
109 |  | 69.2.02.04-0002 | Клапаны огнезадерживающие: с исполнительным механизмом Belimo КЛОП-1, диаметром 400 мм | шт | 25 | 9481.5
110 |  | Прайс из СД ОП | Автоматика ШАП1 | шт. | 1 | 199942.5
111 |  | Прайс из СД ОП | Автоматика ШАП2 | шт. | 1 | 199942.5
112 |  | 64.4.03.02-1012 | Установка приточно-вытяжная, производительность 8000 м3/ч | шт | 3 | 60843.37
113 |  | 64.4.03.03-0002 | Установка вытяжная "Remak" ВО-12-4 левого обслуживания, вертикального исполнения, в изолированном корпусе | компл | 3 | 56852.51
114 |  | Прайс из СД ОП | В17 AER 270, Вытяжная установка ALTAIR | шт. | 1 | 154214.01
115 |  | Прайс из СД ОП | Автоматика ШАП13/ В13 | шт. | 1 | 145121.96
116 |  | Прайс из СД ОП | Автоматика ШАП7/ В7 | шт. | 1 | 144542.91
117 |  | Прайс из СД ОП | Автоматика ШАП3,3р,В3,3р | шт. | 1 | 142887.2
118 |  | Прайс из СД ОП | Автоматика ШАВ1 | шт. | 1 | 141088.59
119 |  | Прайс из СД ОП | Автоматика ШАВ2 | шт. | 1 | 141088.59
120 |  | Прайс из СД ОП | Шкафы распределения оперативного тока (ШРОТ АСУТП) на 30 отходящих линий. | шт. | 1 | 126947.9
121 |  | Прайс из СД ОП | Насос СО-2 HelixV 3601/SK-FFS-2V38-X8-D-R"Wilo | шт | 1 | 122816.75
122 |  | Прайс из СД ОП | Шкаф питания цепей оперативной блокировки (с двумя DC/DC преобразователями и системой кон-троля изоляции и напряжения) на 20 отходящих линий. Автоматические выключатели ETIMAT-P10 DC фирмы ETI, 2А, хар-ка Z | шт. | 1 | 121959.38
123 |  | Прайс из СД ОП | Автоматика ШАП10/ В10 | шт. | 1 | 112634.4
124 |  | Прайс из СД ОП | Автоматика ШАП8.1/ В8.1 | шт. | 1 | 103447.23
125 |  | Прайс из СД ОП | Автоматика ШАП8/ В8 | шт. | 1 | 103447.23
126 |  | Прайс из СД ОП | В3 AER WS E 025 L, Вытяжная установка ALTAIR | шт. | 1 | 102383.22
127 |  | Прайс из СД ОП | В3р AER WS E 025 L, Вытяжная установка ALTAIR | шт. | 1 | 102383.22
128 |  | Прайс из СД ОП | Автоматика ШАП6 | шт. | 1 | 95973.83
129 |  | Прайс из СД ОП | Автоматика ШАВ26 | шт. | 1 | 83911.38
130 |  | Прайс из СД ОП | Автоматика ШАП9 | шт. | 1 | 79368.33
131 |  | Прайс из СД ОП | Автоматика ШАВ25 | шт. | 1 | 79170.95
132 |  | Прайс из СД ОП | Автоматика ШАП12/ B12 | шт. | 1 | 73566.57
133 |  | Прайс из СД ОП | Автоматика ШАП11 | шт. | 1 | 72365.61
134 |  | Прайс из СД ОП | Автоматика ШАВ17/ ПЕ8 | шт. | 1 | 70847.74
135 |  | Прайс из СД ОП | Автоматика ШАВ16/ ПЕ4 | шт. | 1 | 70847.44
136 |  | Прайс из СД ОП | Автоматика ШАП4 | шт. | 1 | 68964.43
137 |  | Прайс из СД ОП | Противопожарные клапана КЛАД-3 площадью до 0,5 м2. | шт. | 14 | 4909.93
138 |  | Прайс из СД ОП | Автоматика ШАВ4 | шт. | 1 | 66614.6
139 |  | 64.2.03.02-1000 | Блок внешний канальной сплит системы. Мощность обогрева 3,2 кВт, мощность охлаждения 2,5 кВт | шт | 6 | 10186.19
140 |  | Прайс из СД ОП | Клапан утепленный с электроприводом и обогревом: ГЕРМИК-С-1000х2000-Н-1*NM230A-S-1-УХЛ2. | шт. | 8 | 7595.39
141 |  | 62.1.01.09-0268 | Выключатели автоматические: ВА57-35-34-0010 I-63А | шт | 89 | 616.43
142 |  | Прайс из СД ОП | Противопожарные клапана КЛОП-2(60)-НО-400x250-МВ(220)-Н | шт. | 14 | 3501.94
143 |  | Прайс из СД ОП | ППУ | шт | 1 | 48890.72
144 |  | Прайс из СД ОП | ЩСО-1 | шт | 1 | 46401.88
145 |  | Прайс из СД ОП | П4 AER 020, Приточная установка ALTAIR | шт. | 1 | 38022.28
146 |  | Прайс из СД ОП | Вентилятор крышный ВЕНК-В-6,3ДУ400-4-02-У1 | шт. | 2 | 18089.23
147 |  | Прайс из СД ОП | Автоматика ШАП5,5р | шт. | 1 | 35911.66
148 |  | Прайс из СД ОП | ЩСО-2 | шт | 1 | 35566.33
149 |  | Прайс из СД ОП | MU-GF80VA \frost блок внешний ХС-04, ХС-05 | шт. | 2 | 17359.45
150 |  | Прайс из СД ОП | В21 AER 020, Вытяжная установка ALTAIR | шт. | 1 | 34681.23
151 |  | Прайс из СД ОП | В22 AER 020, Вытяжная установка ALTAIR | шт. | 1 | 34681.23
152 |  | Прайс из СД ОП | Автоматика ШАВ5,5р | шт. | 1 | 34092.81
153 |  | Прайс из СД ОП | ЩСВ-1.1 | шт | 1 | 33667.47
154 |  | Прайс из СД ОП | ЩР-2.1 | шт | 1 | 33198.07
155 |  | Прайс из СД ОП | В10 AER 020S, Вытяжная установка ALTAIR | шт. | 1 | 32337.36
156 |  | Прайс из СД ОП | В4 AER 020S, Вытяжная установка ALTAIR | шт. | 1 | 32337.36
157 |  | Прайс из СД ОП | В12 AER 020S, Вытяжная установка ALTAIR | шт. | 1 | 32337.07
158 |  | Прайс из СД ОП | В19 AER 020S, Вытяжная установка ALTAIR | шт. | 1 | 32220.66
159 |  | Прайс из СД ОП | Автоматика ШАB21 | шт. | 1 | 31715.6
160 |  | Прайс из СД ОП | Автоматика ШАB22 | шт. | 1 | 31715.6
161 |  | Прайс из СД ОП | ЩСВ-3.1 | шт | 1 | 31219.5
162 |  | Прайс из СД ОП | Автоматика ШАB9 | шт. | 1 | 31185.23
163 |  | Прайс из СД ОП | MS-GF35VA Блок внутренний ХС-01,ХС-01р, ХС-03, ХС-03р, ХС-06, ХС-06р | шт. | 6 | 5174.89
164 |  | Прайс из СД ОП | Автоматика ШАB18 | шт. | 1 | 30521.33
165 |  | Прайс из СД ОП | Автоматика ШАB23 | шт. | 1 | 30521.33
166 |  | Прайс из СД ОП | Автоматика ШАB19 | шт. | 1 | 30397.34
167 |  | Прайс из СД ОП | В25 AER 020S, Вытяжная установка ALTAIR | шт. | 1 | 29798.94
168 |  | Прайс из СД ОП | В8 AER 020S, Вытяжная установка ALTAIR | шт. | 1 | 29798.94
169 |  | Прайс из СД ОП | В8.1 AER 020S, Вытяжная установка ALTAIR | шт. | 1 | 29798.94
170 |  | Прайс из СД ОП | П11 AER W 50-30, Приточная установка ALTAIR | шт. | 1 | 28652.91
171 |  | Прайс из СД ОП | Противопожарные клапана КЛОП-2(60)-НО-400x400-МВ(220)-Н. | шт. | 8 | 3501.94
172 |  | Прайс из СД ОП | Вентилятор крышный КВОП-К-Д-4,0-2-У1 | шт. | 3 | 9139.62
173 |  | 64.5.01.03-0001 | Агрегат воздушный отопительный (охладительный) с водяным теплообменником серия АОВ 25, расход воздуха 2200 м3/ч, мощностью 136 Вт | шт | 2 | 13605.86
174 |  | Прайс из СД ОП | Противопожарные клапана КЛОП-2(60)-НО-200x200-МВ(220)-Н. | шт. | 8 | 3357.53
175 |  | Прайс из СД ОП | ЩСВ-3.4 | шт | 1 | 26508.47
176 |  | Прайс из СД ОП | ЩСВ-3.3 | шт | 1 | 25114.78
177 |  | Прайс из СД ОП | MU-GF50VA \frost блок внешний ХС-02, ХС-02р | шт. | 2 | 12378.66
178 |  | Прайс из СД ОП | ЩСВ-2.2 | шт | 1 | 24584.12
179 |  | Прайс из СД ОП | Автоматика ШАB11 | шт. | 1 | 24467.11
180 |  | Прайс из СД ОП | Автоматика ШАB14 | шт. | 1 | 24467.11
181 |  | Прайс из СД ОП | Автоматика ШАB20 | шт. | 1 | 24467.11
182 |  | Прайс из СД ОП | Автоматика ШАВ6 | шт. | 1 | 24467.11
183 |  | Прайс из СД ОП | Автоматика ШАB15 | шт. | 1 | 23100.78
184 |  | Прайс из СД ОП | Автоматика ШАB24 | шт. | 1 | 23100.78
185 |  | Прайс из СД ОП | В18 AER 020S, Вытяжная установка ALTAIR | шт. | 1 | 23077.7
186 |  | Прайс из СД ОП | В23 AER 020S, Вытяжная установка ALTAIR | шт. | 1 | 23077.7
187 |  | Прайс из СД ОП | Водомерный узел ЦИРВ 02А.00.00.00(л.88,89) | шт | 2 | 11026.5
188 |  | Прайс из СД ОП | П6 AER W 50-25, Приточная установка ALTAIR | шт. | 1 | 21327.77
189 |  | Прайс из СД ОП | ЩР-2.2 | шт | 1 | 20523.97
190 |  | Прайс из СД ОП | MS-GF80VA Блок внутренний, ХС-04, ХС-05 | шт. | 2 | 10076.72
191 |  | Прайс из СД ОП | Прибор управления, контроля и защиты насосов SK-712/sd с релейным регулированием SK-712/d-2-5,5 (12A) | шт | 3 | 5803.37
192 |  | Прайс из СД ОП | ЩСВ-3.2 | шт | 1 | 17292.66
193 |  | Прайс из СД ОП | Вентилятор крышный ВЕНК-В-5,6ДУ400-4-05-У1 | шт. | 1 | 17139.17
194 |  | Прайс из СД ОП | ЩСВ-2.1 | шт | 1 | 15734.98
195 |  | Прайс из СД ОП | MS-GF50VA блок внутренний ХС-02, ХС-02р | шт. | 2 | 7497.15
196 |  | Прайс из СД ОП | Противопожарные клапана КЛОП-2(60)-НЗ-800x400-МВЕ(220)-Н. | шт. | 3 | 4837.73
197 |  | Прайс из СД ОП | ЩР-1.3 | шт | 1 | 12714.64
198 |  | Прайс из СД ОП | Дренажная помпа si 30 sauermann. | шт. | 10 | 1247.24
199 |  | Прайс из СД ОП | Противопожарные клапана КЛОП-2(60)-НО-1100х800-МВ(220)-Н. | шт. | 2 | 6137.42
200 |  | Прайс из СД ОП | П5 AER W 50-25, Приточная установка ALTAIR | шт. | 1 | 11378.01
201 |  | Прайс из СД ОП | П5р AER W 50-25, Приточная установка ALTAIR | шт. | 1 | 11378.01
202 |  | 68.1.01.07-0003 | Насосы погружные для дренажа и канализации, производительность 14 м3/час, напор 9,1 м. | шт | 6 | 5063.28
203 |  | Прайс из СД ОП | Противопожарные клапана КЛОП-2(60)-НО-300x200-МВ(220)-Н | шт. | 3 | 3429.73
204 |  | Прайс из СД ОП | Воздухонагреватель канальный электрический HE.1.17.16 | шт | 2 | 5046.36
205 |  | Прайс из СД ОП | ЩР-1.1 | шт | 1 | 9567.74
206 |  | Прайс из СД ОП | ЩР-1.2 | шт | 1 | 9567.74
207 |  | Прайс из СД ОП | Вентилятор канальный прямоугольный FB 50-25.FB.E28.2E | шт | 3 | 3034.47
208 |  | Прайс из СД ОП | Противопожарные клапана КЛОП-2(60)-НЗ-500x500-МВЕ(220)-Н. | шт. | 2 | 3899.07
209 |  | Прайс из СД ОП | В5 AER W R 315, Вытяжная установка ALTAIR | шт. | 1 | 7346.28
210 |  | Прайс из СД ОП | Противопожарные клапана КЛОП-2(60)-НО-400x200-МВ(220)-Н | шт. | 2 | 3501.94
211 |  | Прайс из СД ОП | Противопожарные клапана КЛОП-2(60)-НО-300x200-МВ(220)-Н. | шт. | 2 | 3429.73
212 |  | 62.1.02.22-0033 | Ящики с понижающим трансформатором автомат. выключателем,: 36в ЯТП-0,25-1 | шт | 30 | 211.43
213 |  | Прайс из СД ОП | В5. Канальный вентилятор для круглых каналов AER W R 315 | шт | 2 | 3034.47
214 |  | Прайс из СД ОП | В11 AER W R 250, Вытяжная установка ALTAIR | шт. | 1 | 5871.73
215 |  | Прайс из СД ОП | Огнетушитель ОП-4 | шт | 15 | 353.42
216 |  | Прайс из СД ОП | В14 AER W R 200, Вытяжная установка ALTAIR | шт. | 1 | 4950.76
217 |  | Прайс из СД ОП | В15 AER W R 200, Вытяжная установка ALTAIR | шт. | 1 | 4950.76
218 |  | Прайс из СД ОП | В6 AER W R 200, Вытяжная установка ALTAIR | шт. | 1 | 4950.76
219 |  | Прайс из СД ОП | Противопожарные клапана КЛОП-2(60)-НЗ-600x500-МВЕ(220)-Н. | шт. | 1 | 4260.09
220 |  | Прайс из СД ОП | Противопожарные клапана КЛОП-2(60)-НЗ-600x600-МВЕ(220)-Н | шт. | 1 | 4260.09
221 |  | Прайс из СД ОП | Противопожарные клапана КЛОП-2(60)-НО-600x400-МВ(220)-Н. | шт. | 1 | 4260.09
222 |  | Прайс из СД ОП | В20 AER W R 160, Вытяжная установка ALTAIR | шт. | 1 | 4152.6
223 |  | Прайс из СД ОП | В24 AER W R 160, Вытяжная установка ALTAIR | шт. | 1 | 4152.6
224 |  | Прайс из СД ОП | Управляющий Блок Ротации. | шт. | 5 | 789.87
225 |  | Прайс из СД ОП | Противопожарные клапана КЛОП-2(60)-НО-450x450-МВ(220)-Н. | шт. | 1 | 3899.07
226 |  | Прайс из СД ОП | Противопожарные клапана КЛОП-2(60)-НО-350x350-МВ(220)-Н | шт. | 1 | 3501.94
227 |  | Прайс из СД ОП | Вентилятор канальный прямоугольный FB 50-30.FB.E28.2E | шт | 1 | 3103.43
228 |  | Прайс из СД ОП | Исполнительный Блок Ротации. | шт. | 10 | 282.08
229 |  | Прайс из СД ОП | Канальный вентилятор для круглых каналов AER W R 200 FBR.E22A.2E | шт | 2 | 975.72
230 |  | 63.1.01.03-0011 | Водонагреватели электрические емкостные с терморегулятором и системой защитной автоматики, мощность 6 кВт, объем бака 300 л | компл | 1 | 2213.23
231 |  | Прайс из СД ОП | Канальный вентилятор для круглых каналов AER W R 160 FBR.E22A.2E | шт | 1 | 934.34
232 |  | Прайс из СД ОП | В11. Канальный вентилятор для круглых каналов AER W R 250 FBR.E25.2E | шт | 1 | 722.05
233 |  | 62.2.01.04-0009 | Посты управления кнопочные: КУ123-33У3 | шт | 1 | 1162.56
Материалы
234 |  | 04.1.02.05-0017 | Смеси бетонные тяжелого бетона (БСТ), класс В60 (М800) | м3 | 3121.8612 | 1563.97
235 |  | 04.3.01.09-0031 | Раствор кладочный Ветонит: "Jeres 140", цвет белый | м3 | 624.1854 | 4179.47
236 |  | 07.2.05.02-0101 | Панели чердачного перекрытия каркасные из оцинкованной стали, тип ССК-ПЧП, с заполнением плитным утеплителем, пароизоляцией, обшивкой с двух сторон ЦСП, толщиной 290 мм | м2 | 2199 | 1054.07
237 |  | 08.4.03.03-0001 | Сталь арматурная рифленая свариваемая, класс А500С, диаметр 6 мм | т | 357.5888 | 6213.48
238 |  | 04.3.02.02-0202 | Состав трехкомпонентный полимерцементный для устройства напольных покрытий | кг | 6655.7754 | 319.86
239 |  | 20.3.03.04-0034 | Светильники с люминесцентными лампами для общественных зданий и производственных помещений, подвесные, без отражателя, типа ЛСП-03ВЕх-2x80 (Н4Т4Л-2x80) | шт | 696.1214 | 2833.94
240 |  | 05.1.05.10-0057 | Сваи забивные железобетонные цельные сплошного квадратного сечения для опор мостов С 8-35Т7, бетон B25 (М350), объем 1,0 м3, расход арматуры 370 кг | м3 | 414.3 | 4635.51
241 |  | 04.3.02.01-0414 | Смеси сухие для наливных полов, марка: «Ветонит» 4000, универсальный выравниватель | т | 88.212 | 17328.8
242 |  | 12.1.02.15-0095 | Материал рулонный на основе этилен-пропиленовых каучуков толщиной 1,1 мм, огнестойкий | м2 | 9443.5136 | 145.15
243 |  | 14.5.11.06-0007 | Шпатлевка: Ветонит V, цвет серый | т | 93.4404 | 12586.61
244 |  | 21.1.06.10-0139 | Кабель силовой с медными жилами ПвПнг(A)-FRHF 5х35-1000 | 1000 м | 7.7252 | 145394.87
245 |  | 12.2.05.10-0020 | Плиты минераловатные огнезащитные, марка "Conlit 150SL" ROCKWOOL | м3 | 270.924 | 2454.73
246 |  | 08.3.10.02-0001 | Профили фасонные горячекатаные для шпунтовых свай Л4 и Л5, масса от 50 до 100 кг, сталь марка 16ХГ | т | 90.65 | 6789.36
247 |  | Прайс из СД ОП | Комплектующие для фальшпола | компл | 2 | 228416.76
248 |  | 12.2.04.10-0011 | Маты теплоизоляционные из супертонкого стеклянного штапельного волокна, толщина 100 мм | м3 | 98.9884 | 4066.88
249 |  | 07.2.07.12-0011 | Элементы конструктивные зданий и сооружений с преобладанием гнутосварных профилей и круглых труб, средняя масса сборочной единицы до 0,1 т | т | 33.3983 | 11255
250 |  | 19.1.01.04-0055 | Воздуховоды из тонколистовой коррозионно-стойкой стали, толщина 2,0 мм, диаметр до 160 мм | м2 | 631.5273 | 570
251 |  | Прайс из СД ОП | Панель ST 36/600/600 СК низ-без покрытия/верх-винил | м2 | 371.7 | 947.08
252 |  | 05.2.02.09-0014 | Блоки из ячеистых бетонов стеновые 1 категории, объемная масса 500 кг/м3, класс В 3,5 | м3 | 426.3 | 778.41
253 |  | 07.1.01.03-0001 | Блок дверной стальной внутренний однопольный ДСВ, площадь 2,1 м2 | м2 | 149.3764 | 1799.14
254 |  | 08.1.02.03-0041 | Кронштейн выравнивающий стальной оцинкованный, высота профиля 200 мм, толщина металла 1,2 мм | шт | 14896.6247 | 17.32
255 |  | 09.1.01.01-0021 | Створки для витражей общественных, производственных и жилых зданий из алюминиевого комбинированного профиля одинарной конструкции с двухкамерным стеклопакетом, поворотно-откидные | м2 | 68.27 | 3370.86
256 |  | 04.3.02.03-0102 | Состав двухкомпонентный эпоксидный самовыравнивающийся для покрытия пола | т | 3.706 | 59210
257 |  | 14.2.05.06-0001 | Состав полимерцементный | м3 | 586.638 | 339.36
258 |  | 07.2.07.13-0012 | Балки промежуточные | т | 16.9341 | 11425.09
259 |  | 12.1.02.03-0178 | Материал рулонный битумно-полимерный кровельный и гидроизоляционный наплавляемый ЭКП, основа полиэстер, гибкость не выше -15 °C, масса 1 м2-5,7 кг, прочность не менее 400-600 Н, теплостойкость не менее 130 °C | м2 | 6197.3529 | 29.24
260 |  | 08.4.03.02-0003 | Сталь арматурная, горячекатаная, гладкая, класс А-I, диаметр 10 мм | т | 24.1907 | 6726.18
261 |  | Прайс из СД ОП | Панель ST 36/600/600 СК низ-без покрытия/верх-антистатичный ПВХ | м2 | 167.2 | 967.91
262 |  | 19.1.01.02-0019 | Воздуховоды из листовой стали толщиной 1,2 мм, диаметр до 1000 мм | м2 | 1175.0314 | 134.84
263 |  | 07.2.06.03-0062 | Профиль крепежный из оцинкованной стали шляпный 50х20 мм, толщиной 1,2 мм | м | 8663.9522 | 17.57
264 |  | 02.3.01.02-0016 | Песок природный для строительных: работ средний с крупностью зерен размером свыше 5 мм - до 5% по массе | м3 | 2705 | 55.26
265 |  | Прайс из СД ОП | Консоль ST 41/41/2.5-600 ТУ 5285-002-17919807-2014 | шт | 1743 | 83.35
266 |  | 14.4.01.09-0001 | Грунт-краска эпоксидная модифицированная двух-компонентная ЭП-111 | кг | 1125.3977 | 128.88
267 |  | 14.4.03.15-0007 | Лак матовый полиуретановый двухкомпонентный MASTERTOP ТС441 С, компонент В, бесцветный | кг | 434.956 | 315.74
268 |  | 01.6.01.02-0008 | Листы гипсокартонные ГКЛВ, толщина 12,5 мм | м2 | 6524.4069 | 20.47
269 |  | 11.1.03.01-0079 | Бруски обрезные, хвойных пород, длина 4-6,5 м, ширина 75-150 мм, толщина 40-75 мм, сорт III | м3 | 99.3643 | 1287
270 |  | 11.3.02.02-0019 | Блок оконный из ПВХ-профилей, одностворчатый, с поворотной створкой, с двухкамерным стеклопакетом (32 мм), площадью более 2 м2 | м2 | 41.37 | 2849.13
271 |  | 08.1.02.17-0097 | Сетка сварная из арматурной проволоки без покрытия, диаметр проволоки 5,0 мм, размер ячейки 100х100 мм | м2 | 4857.2955 | 23.76
272 |  | 04.3.01.12-0111 | Раствор готовый отделочный тяжелый, цементно-известковый, состав 1:1:6 | м3 | 217.1215 | 517.91
273 |  | 19.1.02.07-0020 | Воздухораспределители эжекционные панельные с закручивателями из листовой и сортовой, марка стали ВЭПШД, воздухораздающая поверхность 1 м2 // Рассеиватель для светильника Strong, 36 Вт 1242*90*68 | шт | 390 | 260.78
274 |  | 20.2.09.08-0030 | Муфта термоусаживаемая концевая наружной установки для кабеля с пластмассовой изоляцией на напряжение до 10 кВ, марки ПКОНтт10-95/240 с болтовыми наконечниками | компл | 168 | 603.04
275 |  | 20.3.04.04-0002 | Прожектор заливающего света | шт | 60 | 1536.29
276 |  | 01.2.03.05-0010 | Праймер битумный производства «Техно-Николь» | т | 7.452 | 11885.47
277 |  | 12.1.02.10-0098 | Мембрана профилированная гидроизоляционная, высота шипа 8 мм, прочность 300-600 Н, относительное удлинение при разрыве не менее 24-28 %, Г4 | м2 | 5542 | 15.71
278 |  | 11.2.13.04-0011 | Щиты из досок, толщина 25 мм | м2 | 2305.095 | 35.53
279 |  | 08.1.02.23-0001 | Покрытия зданий с повышенными архитектурными требованиями сайдинг стальной с полимерным покрытием | м2 | 609.4 | 132.94
280 |  | 19.4.02.01-0080 | Глушители шума прямоугольного сечения пластинчатые ГП 6-4 с обтекателем, сечение обечайки 2000х1000 мм | шт | 8 | 9301.01
281 |  | 12.1.02.03-0202 | Унифлекс: ВЕНТ ЭПВ | м2 | 3522 | 20.68
282 |  | Прайс из СД ОП | Ворота распашные двупольные р-р 2х3 | шт | 2 | 36411.57
283 |  | Прайс из СД ОП | Ворота распашные двупольные р-р 6х9 | шт | 2 | 36411.57
284 |  | 20.3.03.03-0011 | Светильник взрывозащищенный под лампу мощностью до 100 Вт, с металлическим отражателем и защитной решеткой, цоколь E27, напряжение 220 В, частота 50/60 Гц, IP66 | шт | 24 | 2682.79
285 |  | 05.1.07.09-0020 | Лестничные марши ЛМ 60.14-17, бетон B25, объем 1,10 м3, расход арматуры 101,86 кг | шт | 20 | 3184.26
286 |  | 14.5.11.02-0101 | Шпатлевка водно-дисперсионная | т | 5.5173 | 11397.1
287 |  | 14.3.02.01-0206 | Краска водно-дисперсионная "БИРСС Интерьер-Колор", тон светлый | т | 3.0528 | 20388.6
288 |  | 11.1.03.06-0095 | Доска обрезная, хвойных пород, ширина 75-150 мм, толщина 44 мм и более, длина 4-6,5 м, сорт III | м3 | 54.4741 | 1056
289 |  | 02.2.01.03-0008 | Гравий керамзитовый М 600, фракция 5-10 мм | м3 | 320.541 | 173.53
290 |  | 08.1.06.01-0011 | Ворота распашные ВР 3030-УХ Л1 | шт | 6 | 8948.3
291 |  | 20.1.02.23-0211 | Шпилька стальная М8 "Сонет" длиной 1000 мм | шт | 5000 | 9.56
292 |  | 08.1.06.01-0012 | Ворота распашные ВР 3636-УХ Л1 | шт | 4 | 11474.56
293 |  | 12.2.05.09-0007 | Пенополистирол экструдированный ТЕХНОНИКОЛЬ XPS 45-500 | м3 | 23.28 | 1940.64
294 |  | 01.7.11.07-0032 | Электроды сварочные Э42, диаметр 4 мм | т | 3.9683 | 10315.01
295 |  | 08.1.02.14-0009 | Решетка водоприемная для лотка диаметром 100 мм, ячеистая, стальная оцинкованная, размер 1000х136х30 мм | шт | 107 | 365.26
296 |  | Прайс из СД ОП | Тепловая изоляция воздуховодов Energoflex Super AL 20/1,0-5 толщиной 20 мм. | м2 | 660.1 | 50.19
297 |  | 01.7.06.02-0001 | Лента бутиловая | м | 5129.4837 | 6.38
298 |  | 06.1.01.05-0037 | Кирпич керамический одинарный, марка 150, размер 250х120х65 мм | 1000 шт | 16.11 | 2027
299 |  | 20.2.03.26-0031 | Планка прижимная сейсмостойкая ПП-1 | шт | 2500 | 12.4
300 |  | 06.2.05.03-0021 | Плитка керамогранитная, неполированная, размер 300х300 мм | м2 | 531 | 56.77
301 |  | 08.3.08.02-0042 | Уголок горячекатаный, марка стали 18кп, ширина полок 35-56 мм | т | 5.7241 | 5136
302 |  | 14.3.01.02-0102 | Грунтовка: водно-дисперсионная "БИРСС Бетон-контакт" | т | 1.5742 | 18390.16
303 |  | 12.2.04.02-0001 | Маты из минеральной ваты на синтетическом связующем из каменной ваты базальтовых пород, толщина 50 мм | м3 | 40.7153 | 701.99
304 |  | 19.1.01.11-0001 | Крепления для воздуховодов оцинкованные (подвески СТД, подвески регулируемые СТД, тяги, хомуты, кронштейны, траверсы, ленты, шпильки, профили) | т | 2.2 | 12676.79
305 |  | 20.3.04.07-0003 | Указатель световой под лампу КЛ для обозначения знакографической информации (номера дома, предупреждающих надписей) с рассеивателем из поликарбоната, ФБУ 04-2х11 | шт | 26 | 1067.08
306 |  | 01.5.03.08-0011 | Пленка светоотражающая | м2 | 4761 | 5.8
307 |  | 01.7.16.03-0011 | Стойки деревометаллические раздвижные инвентарные | шт | 26.32 | 1010
308 |  | Прайс из СД ОП | Гидроизоляция "УЛЬТРАМАСТ" | кг | 2420 | 10.38
309 |  | 01.7.15.06-0111 | Гвозди строительные | т | 2.0909 | 11978
310 |  | 06.2.01.02-0016 | Плитка керамическая глазурованная для внутренней облицовки стен гладкая, цветная декорированная методом сериографии с рисунком многоцветная без завала | м2 | 180.8 | 136.62
311 |  | 01.7.15.03-0042 | Болты с гайками и шайбами строительные | кг | 2694.1985 | 9.04
312 |  | Прайс из СД ОП | Решетка наружная алюминиевая АРН 2000*1950 | шт | 6 | 3880.73
313 |  | 08.4.02.06-0003 | Сетка сварная из холоднотянутой проволоки 4-5 мм | т | 2.6385 | 8780.09
314 |  | 14.4.01.02-0101 | Грунтовка: акриловая глубокого проникновения "БИРСС Грунт КШ" | т | 2.0352 | 11225.81
315 |  | 01.7.15.07-0083 | Дюбель-гвозди, размер 8х100 мм | 100 шт | 193.482 | 118
316 |  | 14.1.06.04-0008 | Клей монтажный для укладки ячеистых блоков | т | 8.652 | 2591.54
317 |  | 14.3.01.02-0103 | Грунтовка воднодисперсионная CERESIT CT 17 | л | 2326.9015 | 9.14
318 |  | 06.2.05.03-0002 | Плитка керамогранитная многоцветная неполированная, размер 300х600х10 мм, 600х600х10 мм | м2 | 98.4358 | 201.9
319 |  | 01.7.07.27-0001 | Шпонка гидроизоляционная резиновая ДВ-170/12,5 | м | 175 | 110.98
320 |  | 12.2.05.09-0042 | Плиты теплоизоляционные из экструдированного пенополистирола со ступенчатой формой кромки, плотность 33-38 кг/м3, Г1 | м3 | 19.73 | 950.85
321 |  | 01.7.19.04-0031 | Прокладки резиновые (пластина техническая прессованная) | кг | 770.9129 | 23.09
322 |  | 01.7.15.11-0012 | Шайба и стальной дюбель-гвоздь для фиксирования вертикального профиля мембраны в фундаменте гидроизоляции | 100 шт | 165.6 | 105
323 |  | 12.2.05.05-0045 | Плиты минераловатные на синтетическом связующем Техно (ТУ 5762-043-17925162-2006), марки: ТЕХНОФАС | м3 | 18.15 | 902.22
324 |  | 21.1.06.09-0179 | Кабель силовой с медными жилами ВВГнг(A)-LS 5х10-660 | 1000 м | 0.357 | 45607.75
325 |  | 01.7.06.11-0001 | Лента предварительно сжатая, уплотнительная | 10 м | 254.0045 | 64.1
326 |  | 01.5.03.05-0059 | Стойка круглая металлическая для дорожных знаков с покраской и креплением для знака СКМ 4.60/1 | шт | 20 | 808.63
327 |  | Прайс из СД ОП | Консоль ST 41/41/2.5 D-600 ТУ 5285-002-17919807-2014 | шт | 100 | 156.32
328 |  | 07.2.05.01-0032 | Ограждения лестничных проемов, лестничные марши, пожарные лестницы | т | 2.039 | 7571
329 |  | Прайс из СД ОП | Ворота распашные двупольные с электроприводом р-р 4,0х4,5 | шт | 1 | 15213.94
330 |  | 07.1.01.01-0015 | Дверь противопожарная металлическая однопольная ДПМ-01/30, размером 1000х2100 мм | шт | 5 | 2900.88
331 |  | 08.3.04.02-0092 | Круг стальной горячекатаный, марка стали ВСт3пс5-1, диаметр 10 мм | т | 2.6488 | 5230.01
332 |  | 21.1.06.09-0153 | Кабель силовой с медными жилами ВВГнг(A)-LS 3х4-660 | 1000 м | 1.326 | 10296.33
333 |  | 01.3.02.08-0001 | Кислород газообразный технический | м3 | 2054.4268 | 6.22
334 |  | 01.7.06.03-0023 | Лента полиэтиленовая с липким слоем, марка А | кг | 326.7227 | 39.02
335 |  | 23.5.02.02-0006 | Трубы стальные электросварные прямошовные из стали марок БСт2кп-БСт4кп и БСт2пс-БСт4пс, наружный диаметр 108 мм, толщина стенки 4,0 мм | м | 140 | 90.86
336 |  | 05.2.02.21-0032 | Плитка бетонная тротуарная декоративная (брусчатка), форма шагрень, толщина 40 мм | м2 | 186.7 | 62.96
337 |  | 14.3.02.01-0006 | Краска акрилатная для внутренних работ, марка "Caparol UniLatex" | л | 192.4 | 57.3
338 |  | 01.8.01.01-0001 | Блоки из пеностекла не более: 200 кг/м3 | м3 | 13.3488 | 782.78
339 |  | 11.3.01.05-0001 | Блоки дверные внутренние: глухие (с заполнением панелями или другими непрозрачными материалами) (ГОСТ 30970-2002) | м2 | 6.93 | 1428.35
340 |  | 21.1.06.09-0152 | Кабель силовой с медными жилами ВВГнг(A)-LS 3х2,5-660 | 1000 м | 1.428 | 6920.41
341 |  | 01.7.03.01-0005 | Вода дистиллированная | кг | 2121.6 | 4.16
342 |  | 11.3.04.05-0053 | Лотки водоотводные пластиковые, номинальный диаметр отверстий (DN) 100, размер 1000х145х80 мм | шт | 63 | 134.99
343 |  | 21.1.06.09-0180 | Кабель силовой с медными жилами ВВГнг(A)-LS 5х16-660 | 1000 м | 0.1224 | 69309.47
344 |  | 19.1.01.03-0073 | Воздуховоды из оцинкованной стали, толщина 0,6 мм, диаметр до 250 мм | м2 | 88.74 | 93.52
345 |  | 23.5.02.02-0037 | Трубы стальные электросварные прямошовные со снятой фаской из стали марок Ст2кп-Ст4кп и Ст2пс-Ст4пс, наружный диаметр 76 мм, толщина стенки 3,5 мм | м | 215 | 38.24
346 |  | 07.1.01.01-0013 | Дверь противопожарная металлическая однопольная ДПМ-01/30, размером 900х2100 мм | шт | 3 | 2640.46
347 |  | 20.1.02.14-0001 | Серьга | шт | 750 | 10.54
348 |  | 01.2.03.03-0013 | Мастика битумная кровельная горячая | т | 2.3276 | 3390
349 |  | 21.1.06.09-0181 | Кабель силовой с медными жилами ВВГнг(A)-LS 5х25-660 | 1000 м | 0.0714 | 109675.42
350 |  | Прайс из СД ОП | Решетка АРН 2000*1950 | шт. | 2 | 3880.73
351 |  | Прайс из СД ОП | Решетка АРН 2000х1950 | шт. | 2 | 3880.73
352 |  | 01.7.06.04-0007 | Лента разделительная для сопряжения потолка из ЛГК со стеной | 100 м | 44.5281 | 173
353 |  | 14.1.06.04-0001 | Клей для приклеивания минеральной ваты | кг | 1197.3066 | 6.2
354 |  | 18.1.10.02-0011 | Кран пожарный бытовой внутриквартирного пожаротушения (в комплекте шланг, длина 15 м, диаметр 19 мм, ствол-распылитель, корзинка-ящик, гайка, тип ПК-Б, диаметр 15 мм) | шт | 30 | 241.7
355 |  | 18.1.10.05-1000 | Выключатель поплавковый с кабелем 10 м | компл | 9 | 784.55
356 |  | 20.1.02.19-0015 | Канат стальной арматурный 1х7, диаметр каната 4,5 мм, диаметр проволоки 1,5 мм | м | 585.9 | 12.03
357 |  | Прайс из СД ОП | Отвод 90гр. 400*400 | шт. | 15 | 469.16
358 |  | 01.7.06.05-0042 | Лента липкая изоляционная на поликасиновом компаунде, ширина 20-30 мм, толщина от 0,14 до 0,19 мм | кг | 76.3853 | 91.29
359 |  | 01.7.15.14-0062 | Шурупы-саморезы 4,2х16 мм | 100 шт | 695.0632 | 10
360 |  | 01.7.17.11-0011 | Шкурка шлифовальная двухслойная с зернистостью 40-25 | м2 | 91.792 | 72.32
361 |  | 14.4.01.02-0012 | Грунтовка укрепляющая, глубокого проникновения, быстросохнущая, паропроницаемая | кг | 497.3608 | 13.08
362 |  | 19.1.01.03-0052 | Воздуховоды из оцинкованной стали с шиной и уголками толщиной: 1,0 мм, периметром 3000 мм | м2 | 37.34 | 171.25
363 |  | 01.7.14.05-0001 | Лист из полиэтилена низкого давления, толщина 6 мм | м2 | 47.45 | 132.21
364 |  | Прайс из СД ОП | Отвод 90гр. переменного сечения 400*400/400*400 | шт. | 13 | 469.16
365 |  | 01.3.02.09-0022 | Пропан-бутан смесь техническая | кг | 983.3378 | 6.09
366 |  | 21.1.05.01-0119 | Кабель силовой гибкий КГН 1х70-660 | 1000 м | 0.0714 | 82588.62
367 |  | 07.2.02.02-0114 | Кронштейн для консольных и подвесных светильников, серия 1 (Стандарт), марка: 1.К2-0,5-0,5-/180-Ф2-ц (ТАНС.41.329.000) | шт | 12 | 490.95
368 |  | 18.3.01.02-0002 | Рукава пожарные напорные РПМ(Д)-50-1,6-ТУ1, с двухсторонним полимерным покрытием | м | 300 | 18.91
369 |  | 11.1.03.06-0087 | Доска обрезная, хвойных пород, ширина 75-150 мм, толщина 25 мм, длина 4-6,5 м, сорт III | м3 | 4.9883 | 1100
370 |  | 01.7.04.01-0002 | Доводчик дверной гидравлический TS-68 с зубчатым приводом (нагрузка до 90 кг) | шт | 20 | 272.22
371 |  | 11.3.04.05-0051 | Лотки водоотводные пластиковые, номинальный диаметр отверстий (DN) 100, размер 1000х145х60 мм | шт | 44 | 122.32
372 |  | 01.6.04.02-0011 | Панели потолочные с комплектующими | м2 | 103.4429 | 51.8
373 |  | 08.3.03.04-0012 | Проволока светлая, диаметр 1,1 мм | т | 0.51736 | 10200
374 |  | 14.5.11.03-0004 | Смесь сухая шпатлевочная на основе гипса, универсальная с полимерными добавками, крупность заполнителя не более 0,2 мм, прочность на изгиб не менее 1,0 МПа | кг | 1939.4837 | 2.7
375 |  | Прайс из СД ОП | Водосточная воронка с вертикальным выпуском, с теплоизоляцией, с листвоуловителем и электрообогревом HL62.1H | шт | 4 | 1296.45
376 |  | 19.4.02.05-1010 | Шумоглушители для прямоугольных воздуховодов 600х300/1000 | шт | 3 | 1670.68
377 |  | 18.3.02.02-0011 | Шкаф пожарный, навесной закрытый, ШПК-320 | шт | 15 | 330.65
378 |  | 24.3.04.05-0028 | Трубы из полипропилена с двухслойной структурированной стенкой повышенного класса жесткости, кольцевая жесткость SN16, для безнапорных трубопроводов хозяйственно бытовой и ливневой канализации, в комплекте с муфтой и двумя уплотнительными кольцами, наружный диаметр 160 мм | м | 51 | 96.9
379 |  | 14.4.01.02-0113 | Грунтовка акриловая, антисептическая, глубокого проникновения | кг | 319.148 | 15.25
380 |  | 06.2.04.01-0021 | Плитка кислотоупорная шамотная, квадратные и прямоугольные, толщина 20 мм | м2 | 63.087 | 76.6
381 |  | Прайс из СД ОП | Стакан монтажный СКМ-48-*-*-У1 | шт. | 3 | 1589.68
382 |  | 01.3.03.05-0002 | Кислота серная аккумуляторная, сорт высший | т | 0.70928 | 6720
383 |  | Прайс из СД ОП | Решетка наружная алюминиевая АРН1100х2000 | шт | 2 | 2377.7
384 |  | 19.2.03.02-0122 | Решетки вентиляционные алюминиевые "АРКТОС" типа: АМР, размером 200х600 мм | шт | 14 | 338.43
385 |  | 01.7.04.05-0001 | Изделия скобяные для блоков дверей, встроенных шкафов однопольных | компл | 66 | 71.3
386 |  | Прайс из СД ОП | Отвод 90гр. ф250 | шт. | 30 | 148.31
387 |  | 20.5.02.04-0001 | Коробка ответвительная "DKC" размером 100х100х50 мм | шт | 210 | 20.7
388 |  | 12.2.05.09-0044 | Плиты теплоизоляционные из экструзионного вспененного полистирола ПЕНОПЛЭКС-45 | м3 | 2.712 | 1590.05
389 |  | 08.3.06.01-0003 | Прокат ромбического рифления, горячекатаный, в листах с обрезными кромками, марка стали С235, ширина от 1 до 1,9 м, толщина 4 мм | т | 0.63 | 6834.81
390 |  | Прайс из СД ОП | Задвижка ГРАНАР KR 11 диаметром 100 мм | шт | 4 | 1064.75
391 |  | 19.2.03.03-0095 | Решетки вентиляционные наружные РН, из оцинкованной стали, размер 800х400 мм | шт | 14 | 303.97
392 |  | Прайс из СД ОП | Отвод 90гр. 400*250 | шт. | 11 | 383.87
393 |  | Прайс из СД ОП | Отвод 90гр. переменного сечения 400*250/400*250 | шт. | 11 | 383.87
394 |  | 01.7.11.07-0045 | Электроды сварочные Э42А, диаметр 5 мм | т | 0.40445 | 10362
395 |  | 24.3.01.06-0012 | Трубопровод из труб ПВХ для системы водоотведения, диаметр 100 мм | м | 40 | 104.07
396 |  | 01.2.03.05-0001 | Праймер битумно-полимерный для подготовки (грунтования) изолируемой поверхности перед нанесением битумно-полимерных гидроизоляционных материалов | кг | 270 | 15.41
397 |  | 20.2.12.03-0012 | Трубы гибкие гофрированные из ПВХ, диаметр 25 мм | м | 1800 | 2.17
398 |  | 14.1.06.02-0016 | Клей для плитки КРЕПС "Плюс" | т | 0.678 | 5691
399 |  | 01.7.11.07-0036 | Электроды сварочные Э46, диаметр 4 мм | кг | 358.435 | 10.75
400 |  | 19.4.02.05-0003 | Шумоглушители для прямоугольных воздуховодов марки: LDR 50-25 SYSTEMAIR | шт | 3 | 1269.47
401 |  | 19.1.01.03-0071 | Воздуховоды из оцинкованной стали, толщина 0,5 мм, диаметр до 200 мм | м2 | 39.1194 | 96.29
402 |  | 19.2.03.02-0143 | Решетки вентиляционные алюминиевые "АРКТОС" типа: АРН размером 500х1000 мм | шт | 4 | 934.79
403 |  | Прайс из СД ОП | Отвод 90гр. переменного сечения 250*400/250*400 | шт. | 12 | 310.35
404 |  | Прайс из СД ОП | Отвод 90гр. 2500*1500 | шт. | 2 | 1856.9
405 |  | 21.1.06.09-0178 | Кабель силовой с медными жилами ВВГнг(A)-LS 5х6-660 | 1000 м | 0.1428 | 25431.81
406 |  | 08.3.05.05-0051 | Сталь листовая оцинкованная, толщина 0,5 мм | т | 0.31857 | 11200
407 |  | 23.7.01.01-0008 | Обвязки водомеров из стальных водогазопроводных бесшовных и сварных труб с фланцами, болтами, гайками, прокладками и муфтовой арматурой (с обводной линией), диаметр до 150 мм | компл | 2 | 1751.1
408 |  | 01.7.20.08-0162 | Ткань мешочная | 10 м2 | 40.326 | 84.75
409 |  | 19.2.03.08-0002 | Сетки металлические в рамках, площадь в свету до 0,2 м2 | м2 | 44.8 | 75
410 |  | Прайс из СД ОП | Заглушка 800*400 | шт. | 20 | 166.38
411 |  | 23.7.01.01-0007 | Обвязки водомеров из стальных водогазопроводных бесшовных и сварных труб с фланцами, болтами, гайками, прокладками и муфтовой арматурой (с обводной линией), диаметр до 100 мм | компл | 2 | 1632.4
412 |  | 19.2.03.02-0112 | Решетки вентиляционные алюминиевые "АРКТОС" типа: АМР, размером 150х300 мм | шт | 20 | 158.07
413 |  | 23.2.02.03-0005 | Трубы медные круглого сечения твердые, универсальные в штангах, размером 15х1 мм | м | 60 | 52.34
414 |  | Прайс из СД ОП | Отвод 90гр. 250*400 | шт. | 10 | 310.35
415 |  | 19.2.03.02-0128 | Решетки вентиляционные алюминиевые "АРКТОС" типа: АМР, размером 300х600 мм | шт | 7 | 441.62
416 |  | 19.4.02.05-0004 | Шумоглушители для прямоугольных воздуховодов марки: LDR 50-30 SYSTEMAIR | шт | 2 | 1523.42
417 |  | 20.4.01.01-0033 | Выключатель одноклавишный для открытой проводки влагопылезащищенный 0-4-IP44-01-6/220 | 10 шт | 19.7 | 154.2
418 |  | Прайс из СД ОП | Отвод 45гр. 400*400 | шт. | 10 | 303.07
419 |  | Прайс из СД ОП | Кабель силовой марки: ВБШвнг(А)-LS, с числом жил - 1 и сечением 70 мм2 | км | 0.0612 | 49454.81
420 |  | 14.5.01.06-0003 | Герметик-клей полиуретановый однокомпонентный быстросохнущий высокоэластичный, устойчивый к перепаду температур, для уплотнения и герметизации внутренних и наружных швов и стыков, белый и цветной | л | 31.7986 | 93.43
421 |  | 19.3.03.06-1006 | Фильтры воздушные для прямоугольных воздуховодов с фильтрующим материалом класса EU3, размер 500х250 мм, длина 525 мм | шт | 4 | 739.84
422 |  | 01.3.02.03-0001 | Ацетилен газообразный технический | м3 | 76.7739 | 38.51
423 |  | Прайс из СД ОП | Отвод 90 гр. 2200*800 | шт. | 2 | 1467.96
424 |  | 01.2.01.02-0021 | Битумы нефтяные модифицированные для кровельных мастик БНМ-55/60 | т | 1.817 | 1596
425 |  | 19.4.02.04-1012 | Шумоглушители для круглых воздуховодов 200/600 | шт | 5 | 579.62
426 |  | 01.7.15.02-0051 | Болты анкерные | т | 0.28687 | 10068
427 |  | 08.1.03.04-0001 | Блочки | 10 шт | 12.6 | 228
428 |  | Прайс из СД ОП | Стакан монтажный без обратного клапана СК-К-400 | шт. | 3 | 951.57
429 |  | Прайс из СД ОП | Решетка приточная декоративная РКДМ 700*500 | шт | 7 | 402.91
430 |  | 23.8.03.11-0652 | Фланцы стальные плоские приварные из стали ВСт3сп2, ВСт3сп3, номинальное давление 1,0 МПа, номинальный диаметр 40 мм | шт | 122 | 23
431 |  | 01.7.11.07-0034 | Электроды сварочные Э42А, диаметр 4 мм | кг | 261.8929 | 10.57
432 |  | 21.1.06.09-0151 | Кабель силовой с медными жилами ВВГнг(A)-LS 3х1,5-660 | 1000 м | 0.561 | 4832.12
433 |  | Прайс из СД ОП | Отвод 90гр. 200*300 | шт. | 11 | 242.56
434 |  | 08.4.01.02-0011 | Детали закладные и накладные, изготовленные без применения сварки, гнутья, сверления (пробивки) отверстий, поставляемые отдельно | т | 0.45176 | 5804
435 |  | 19.2.01.04-0021 | Вставки гибкие к радиальным (центробежным) вентиляторам из парусины и сортовой стали | м2 | 12.2 | 213.92
436 |  | 18.3.01.04-0001 | Ствол пожарный ручной из алюминиевого сплава АК7, рабочее давление 0,4-0,6 Мпа, длина ствола 265 мм, условный проход 50 мм | шт | 30 | 82.57
437 |  | 12.2.07.05-0110 | Трубки теплоизоляционные из вспененного полиэтилена типа THERMAFLEX FRZ толщиной: 9 мм, диаметром 22 мм | 10 м | 22 | 112.2
438 |  | 21.1.06.09-0176 | Кабель силовой с медными жилами ВВГнг(A)-LS 5х2,5-660 | 1000 м | 0.204 | 11836.8
439 |  | 19.4.02.05-0008 | Шумоглушители для прямоугольных воздуховодов марки: LDR 80-50 SYSTEMAIR | шт | 1 | 2412.1
440 |  | 05.1.03.11-0002 | Перемычка плитная 2ПП14-4, бетон B15, объем 0,076 м3, расход арматуры 1,43 кг | шт | 24 | 98.45
441 |  | 07.2.06.05-0017 | Соединитель профиля одноуровневый потолочный | 100 шт | 14.6104 | 160
442 |  | 11.1.03.06-0002 | Доска дубовая, сорт II | м3 | 1.6249 | 1410
443 |  | 20.2.07.03-0005 | Лоток кабельный лестничного типа Л-300, ширина 300 мм | м | 53.3333 | 42.08
444 |  | 23.2.02.03-0003 | Трубы медные круглого сечения твердые, универсальные в штангах, размером 10х1 мм | м | 60 | 37.12
445 |  | Прайс из СД ОП | Консоль ST 41/41/2.5-600 ТУ 5285-002-17919807-2014 | шт | 46 | 48.4
446 |  | Прайс из СД ОП | Рассеиватель для светильника С070 V2-С0-OP00-03.2.0007.15 365/1.18/7.57*1.03 | шт. | 53 | 40.86
447 |  | Прайс из СД ОП | Врезка прямая 500*300 | шт. | 16 | 134.73
448 |  | 21.1.08.03-0042 | Кабель контрольный КВВГнг(A)-FRLS 5х2,5 | 1000 м | 0.102 | 21050.68
449 |  | Прайс из СД ОП | Отвод 90гр. 500*500 | шт. | 5 | 423.79
450 |  | 01.7.07.12-0024 | Пленка полиэтиленовая, толщина 0,15 мм | м2 | 580.6 | 3.62
451 |  | Прайс из СД ОП | Отвод 90гр. ф160 | шт. | 24 | 87.39
452 |  | 23.8.03.06-0009 | Сгоны стальные с муфтой и контргайкой, номинальный диаметр 40 мм | шт | 111 | 18.88
453 |  | Прайс из СД ОП | Переход. 2780*2010/2300*1800 | шт. | 2 | 1041.01
454 |  | 08.1.02.03-0001 | Аквилон из оцинкованной стали с полимерным покрытием | м | 65.352 | 31.05
455 |  | Прайс из СД ОП | Отвод 90гр. 800*2200 | шт. | 2 | 1014.23
456 |  | 11.2.13.04-0012 | Щиты из досок, толщина 40 мм | м2 | 35.172 | 57.63
457 |  | 01.7.06.14-0036 | Лента самоклеящаяся термоизоляционная на основе вспененного каучука для герметизации стыков рулонной теплоизоляции, 3х50 мм | м | 675 | 3
458 |  | Прайс из СД ОП | Врезка прямая 800*400 | шт. | 14 | 144.25
459 |  | 19.4.02.04-1020 | Шумоглушители для круглых воздуховодов 315/600 | шт | 2 | 988.76
460 |  | Прайс из СД ОП | Отвод 45гр. 250*400 | шт. | 8 | 246.23
461 |  | Прайс из СД ОП | Переход. 2444*2110/2500*1500 | шт. | 2 | 967.71
462 |  | 01.7.15.14-0044 | Шурупы самонарезающий прокалывающий, для крепления гипсокартонных листов (ГКЛ, ГКЛВ, ГКЛВО) к каркасу из металлических профилей 3,5/25 мм | 100 шт | 966.4856 | 2
463 |  | Прайс из СД ОП | Отвод 90гр. переменного сечения 350*350/350*350 | шт. | 5 | 385.84
464 |  | 19.3.02.08-0032 | Трубки дренажные (шланги) гофрированные для систем кондиционирования, диаметр 20 мм | 10 м | 20 | 96.2
465 |  | Прайс из СД ОП | Отвод 90гр. ф200 | шт. | 17 | 112.46
466 |  | 01.3.01.03-0002 | Керосин для технических целей | т | 0.73087 | 2606.9
467 |  | 20.4.03.06-0001 | Розетка для скрытой проводки на 2 модуля 16А 250В с заземлением и крышкой | 100 шт | 0.5 | 3803.54
468 |  | 07.2.06.04-0071 | Подвес анкерный для профиля ПП-1-1, ПП-1-2 | 100 шт | 25 | 74.9
469 |  | Прайс из СД ОП | Отвод 45гр. 300*300 | шт. | 8 | 225.9
470 |  | 19.2.03.02-0119 | Решетки вентиляционные алюминиевые "АРКТОС" типа: АМР, размером 200х300 мм | шт | 10 | 180.4
471 |  | 25.2.01.01-0001 | Бирки-оконцеватели | 100 шт | 28.5396 | 63
472 |  | Прайс из СД ОП | Заглушка 2800*800 | шт. | 4 | 449.43
473 |  | 08.4.02.03-0021 | Каркасы и сетки арматурные плоские, собранные и сваренные (связанные) в арматурные изделия, класс ВР-I, диаметр 4 мм | т | 0.20359 | 8817.17
474 |  | 14.5.11.03-0001 | Смесь сухая шпатлевочная на основе высокопрочного гипса с полимерными добавками, крупность заполнителя не более 0,15 мм, прочность на изгиб 2,7 МПа | кг | 240.2682 | 7.46
475 |  | 08.3.02.01-0041 | Лента стальная упаковочная мягкая нормальной точности 0,7х20-50 мм | т | 0.23538 | 7590
476 |  | 19.3.01.01-0001 | Дроссель-клапаны в обечайке с сектором управления из тонколистовой оцинкованной и сортовой стали, круглые, диаметр до 280 мм | шт | 35 | 50.7
477 |  | 05.1.03.11-0005 | Перемычка плитная 2ПП21-6, бетон B15, объем 0,11 м3, расход арматуры 2,91 кг | шт | 11 | 159.2
478 |  | 01.6.03.04-0092 | Линолеум коммерческий гетерогенный: "ТАРКЕТТ ACCZENT MINERAL AS", с антистатическим эффектом (толщина 2 мм, толщина защитного слоя 0,7 мм, класс 34/43, пож. безопасность Г1, В2, РП1, Д2, Т2) | м2 | 18.48 | 94.48
479 |  | 19.2.03.02-0120 | Решетки вентиляционные алюминиевые "АРКТОС" типа: АМР, размером 200х400 мм | шт | 8 | 218.2
480 |  | 14.1.06.02-0017 | Клей для плитки КРЕПС "Стандарт" | т | 0.50148 | 3479.26
481 |  | Прайс из СД ОП | Врезка прямая 300*150 | шт. | 20 | 86.83
482 |  | 18.2.01.04-0001 | Раковины лабораторные керамические шамотированные РЛ, размер 600х400х580 мм | шт | 2 | 865.6
483 |  | Прайс из СД ОП | Отвод 90гр. 300*200 | шт. | 6 | 284.02
484 |  | 23.2.02.03-0001 | Трубы медные круглого сечения твердые, универсальные в штангах, размером 6х1 мм | м | 70 | 24.27
485 |  | Прайс из СД ОП | Врезка прямая 400*200 | шт. | 16 | 105.32
486 |  | 07.2.07.04-0007 | Конструкции стальные индивидуальные решетчатые сварные, масса до 0,1 т | т | 0.142 | 11500
487 |  | 999-9950 | Вспомогательные ненормируемые ресурсы (2% от Оплаты труда рабочих) | руб | 1619.3929 | 1
488 |  | 14.3.02.01-0013 | Краска акриловая: Alpina MATTLATEX, CAPAROL водно-дисперсионная | т | 0.1592 | 10106.97
489 |  | Прайс из СД ОП | Врезка прямая 600*200 | шт. | 14 | 114.7
490 |  | 19.2.03.02-0142 | Решетки вентиляционные алюминиевые "АРКТОС" типа: АРН размером 500х800 мм | шт | 2 | 797.51
491 |  | 24.1.02.01-0113 | Хомуты для крепления труб | шт | 197 | 8.09
492 |  | 01.7.15.04-0054 | Винты самонарезающие, оцинкованные, размер 4х12 мм | т | 0.047926 | 33180
493 |  | Прайс из СД ОП | Отвод 90гр 800*400 | шт. | 4 | 395.64
494 |  | Прайс из СД ОП | Решетка наружная шумопоглощающая: 1200х600 | шт. | 2 | 781.74
495 |  | 20.2.12.03-0013 | Трубы гибкие гофрированные из ПВХ, диаметр 32 мм | м | 500 | 3.1
496 |  | Прайс из СД ОП | Отвод 90гр. 350*350 | шт. | 4 | 385.84
497 |  | Прайс из СД ОП | Решетка приточная АМР-М 500х300 | шт | 5 | 306.07
498 |  | 18.3.01.03-0001 | Рукав поливочный, диаметр 25 мм | м | 40 | 38
499 |  | Прайс из СД ОП | Кабель силовой марки: ВБШвнг(А)-LS, с числом жил - 2 и сечением 35 мм2 | км | 0.0357 | 41810.89
500 |  | 19.3.01.02-0060 | Заслонки воздушные унифицированные ручного управления РК-302-07, размер 500х200 мм | шт | 4 | 371.01
501 |  | 01.7.06.05-0041 | Лента изоляционная прорезиненная односторонняя, ширина 20 мм, толщина 0,25-0,35 мм | кг | 48.5449 | 30.4
502 |  | 01.7.15.07-0082 | Дюбель-гвозди, размер 6х39 мм | 100 шт | 21.0502 | 70
503 |  | 11.1.03.05-0084 | Доска необрезная, хвойных пород, длина 4-6,5 м, все ширины, толщина 44 мм и более, сорт II | м3 | 1.7676 | 832.7
504 |  | 19.3.01.02-0045 | Заслонки воздушные унифицированные ручного управления РК-300-05, диаметр 200 мм | шт | 5 | 291.68
505 |  | Прайс из СД ОП | Отвод 60гр. 450*450 | шт. | 4 | 360.49
506 |  | Прайс из СД ОП | Врезка прямая 500*200 | шт. | 12 | 119.18
507 |  | 07.1.03.05-0011 | Переплеты оконные, нестандартные, жалюзийные и защитные решетки из горячекатаных, холодногнутых профилей и труб | т | 0.111 | 12877.24
508 |  | 04.1.02.01-0006 | Смеси бетонные мелкозернистого бетона (БСМ), класс B15 (М200) | м3 | 2.91 | 490
509 |  | Прайс из СД ОП | Переход. 1944*1310/1500*1500 | шт. | 2 | 711.95
510 |  | 14.5.01.10-0003 | Пена монтажная | л | 30.0002 | 46.86
511 |  | Прайс из СД ОП | Переход. ф250/ф160 | шт. | 15 | 93.41
512 |  | Прайс из СД ОП | Врезка прямая 200*100 | шт. | 20 | 69.88
513 |  | 03.1.02.03-0011 | Известь строительная негашеная комовая, сорт I | т | 1.8996 | 734.5
514 |  | Прайс из СД ОП | Переход. ф200/ф160 | шт. | 21 | 65.54
515 |  | 08.1.02.01-0001 | Воронка водосточная из оцинкованной стали толщиной 0,5 мм, диаметр 100 мм | шт | 4 | 344
516 |  | 19.4.02.04-1010 | Шумоглушители для круглых воздуховодов 160/900 | шт | 2 | 681.9
517 |  | Прайс из СД ОП | Отвод 90гр. 300*300 | шт. | 4 | 337.94
518 |  | 08.1.02.13-0011 | Рукава металлические из стальной оцинкованной ленты, негерметичные, простого профиля, РЗ-ЦХ, диаметр условный 32 мм | м | 100 | 13.25
519 |  | 12.2.01.01-0021 | Клипсы (зажимы) | 100 шт | 13.5 | 98
520 |  | Прайс из СД ОП | Решетка приточная АДР-М 400х150 | шт | 8 | 163.89
521 |  | 14.2.04.03-0015 | Смола эпоксидная ЭД-20 | т | 0.024365 | 53562
522 |  | Прайс из СД ОП | Отвод 45гр. 450*450 | шт. | 4 | 319.45
523 |  | Прайс из СД ОП | Врезка прямая 400*150 | шт. | 13 | 97.19
524 |  | Прайс из СД ОП | Переход. 1200*600/450*450 | шт. | 2 | 615.28
525 |  | Прайс из СД ОП | Решетка приточная АДР-М 500х300 | шт | 4 | 306.07
526 |  | 19.2.03.02-0127 | Решетки вентиляционные алюминиевые "АРКТОС" типа: АМР, размером 300х400 мм | шт | 4 | 304.34
527 |  | 01.7.07.13-0011 | Порошок кислотоупорный | т | 0.98645 | 1234
528 |  | 11.1.02.04-0031 | Лесоматериалы круглые, хвойных пород, для строительства, диаметр 14-24 см, длина 3-6,5 м | м3 | 2.1797 | 558.33
529 |  | 01.3.05.23-0181 | Стекло жидкое натриевое каустическое | т | 0.44254 | 2734.6
530 |  | 08.3.03.06-0002 | Проволока горячекатаная в мотках, диаметр 6,3-6,5 мм | т | 0.26686 | 4455.2
531 |  | 08.3.03.05-0020 | Проволока стальная низкоуглеродистая разного назначения оцинкованная, диаметр 6,0-6,3 мм | т | 0.097266 | 12110
532 |  | 01.7.15.07-0132 | Дюбели распорные с металлическим стержнем, размер 10х150 мм | 10 шт | 175.6 | 6.62
533 |  | 19.3.01.02-0047 | Заслонки воздушные унифицированные ручного управления РК-300-07, диаметр 315 мм | шт | 3 | 383.24
534 |  | 14.4.04.09-0022 | Эмаль ХВ-785, белая | т | 0.047318 | 24119
535 |  | 06.1.01.06-0012 | Кирпич кислотоупорный прямой КП, класс Б | т | 1.222 | 933.4
536 |  | 19.2.02.04-0001 | Зонты вытяжные над оборудованием из листовой горячекатаной и сортовой стали | м2 | 8.4 | 133.06
537 |  | 19.3.01.01-0013 | Дроссель-клапаны в обечайке с сектором управления из тонколистовой оцинкованной и сортовой стали, прямоугольные, периметр до 1600 мм | шт | 10 | 111.74
538 |  | 01.7.15.07-0014 | Дюбели распорные полипропиленовые | 100 шт | 12.966 | 86
539 |  | 01.7.12.05-0108 | Нетканый термоскрепленный геотекстиль: Геоспан ТС 90 | 10 м2 | 18.3 | 60.9
540 |  | 01.7.06.07-0002 | Лента монтажная, тип ЛМ-5 | 10 м | 159.476 | 6.9
541 |  | 14.5.01.10-0025 | Пена монтажная для герметизации стыков в баллончике емкостью 0,85 л | шт | 15.0585 | 72.8
542 |  | 14.4.03.13-0002 | Лак ХВ-784 | т | 0.059147 | 18460
543 |  | Прайс из СД ОП | Переход. 645*705/400*400 | шт. | 3 | 363.15
544 |  | Прайс из СД ОП | Заглушка 2300*1800 | шт. | 2 | 542
545 |  | 08.1.02.13-0009 | Рукава металлические из стальной оцинкованной ленты, негерметичные, простого профиля, РЗ-ЦХ, диаметр условный 25 мм | м | 100 | 10.65
546 |  | 08.1.02.11-0001 | Поковки из квадратных заготовок, масса 1,8 кг | т | 0.17756 | 5989
547 |  | 20.2.12.03-0011 | Трубы гибкие гофрированные из ПВХ, диаметр 20 мм | м | 850 | 1.24
548 |  | Прайс из СД ОП | Переход. 710*510/700*400 | шт. | 5 | 207.97
549 |  | 01.3.04.01-0002 | Масло веретенное | кг | 26.52 | 39.04
550 |  | 14.1.05.02-0106 | Клей полиуретановый однокомпонентный для швов, объем 310 мл | шт | 20.0937 | 51.14
551 |  | Прайс из СД ОП | Отвод 90гр. переменного сечения 300*300/300*300 | шт. | 3 | 337.94
552 |  | Прайс из СД ОП | Врезка прямая 500*700 | шт. | 7 | 144.25
553 |  | Прайс из СД ОП | Отвод 90гр. ф315 | шт. | 5 | 196.07
554 |  | Прайс из СД ОП | Врезка прямая 400*400 | шт. | 7 | 138.09
555 |  | 23.6.02.04-0003 | Трубы чугунные напорные фланцевые, номинальный диаметр 100 мм, толщина стенки 8,3 мм | м | 6 | 159.4
556 |  | 08.3.03.05-0011 | Проволока стальная низкоуглеродистая разного назначения оцинкованная, диаметр 1,1 мм | т | 0.064844 | 14690
557 |  | 20.2.04.04-0026 | Короб кабельный прямой плоский сейсмостойкий горячеоцинкованный КП-0,1/0,1-2 | шт | 3 | 317.08
558 |  | 23.5.02.02-0002 | Трубы стальные электросварные прямошовные из стали марок БСт2кп-БСт4кп и БСт2пс-БСт4пс, наружный диаметр 32 мм, толщина стенки 2,0 мм | м | 70 | 13.49
559 |  | 01.7.15.07-0152 | Дюбели с шурупом, размер 6х35 мм | 100 шт | 117.8775 | 8
560 |  | Прайс из СД ОП | Заглушка 2200*800 | шт. | 2 | 469.47
561 |  | Прайс из СД ОП | Отвод 45гр. 400*600 | шт. | 4 | 231.64
562 |  | 19.3.02.08-0021 | Кронштейны для крепления внешнего блока сплит-системы, рекомендуемая нагрузка до 80 кг (два кронштейна, болты, гайки, шайбы) | компл | 10 | 90.27
563 |  | 12.2.07.05-0125 | Трубки теплоизоляционные из вспененного полиэтилена типа THERMAFLEX FRZ толщиной: 13 мм, диаметром 42 мм | 10 м | 3.5 | 256.1
564 |  | Прайс из СД ОП | Отвод 90гр. ф125 | шт. | 13 | 68.48
565 |  | 09.2.02.02-0011 | Рейка алюминиевая потолочная, ширина 100 мм | м | 36.015 | 24.71
566 |  | 19.2.03.02-0004 | Решетки вентиляционные АМН, алюминиевые, размер 200х100 мм | шт | 7 | 125.25
567 |  | 12.2.07.05-0101 | Трубки теплоизоляционные из вспененного полиэтилена типа THERMAFLEX FRZ толщиной: 6 мм, диаметром 12 мм | 10 м | 17.6 | 49.8
568 |  | 01.3.05.16-0012 | Кальций хлористый технический, сорт I | т | 0.2862 | 3060
569 |  | Прайс из СД ОП | Заглушка 645*705 | шт. | 4 | 218.76
570 |  | 07.2.06.04-0078 | Подвес профиля стальной, оцинкованный с зажимом пружинный анкерный, для крепления профилей сечение 60х27 мм | 100 шт | 6.8931 | 125
571 |  | 19.1.05.04-0010 | Диффузоры потолочные пластиковые универсальные, диаметр 250 мм | шт | 14 | 61.34
572 |  | 18.2.07.01-0007 | Узлы трубопроводов укрупненные монтажные из стальных водогазопроводных оцинкованных труб диаметром 32 мм | м | 20 | 42.85
573 |  | Прайс из СД ОП | Отвод 90гр. переменного сечения 600*400/600*400 | шт. | 2 | 423.79
574 |  | 14.4.02.09-0001 | Краска | кг | 29.614 | 28.6
575 |  | Прайс из СД ОП | Переход. ф250/ф200 | шт. | 10 | 83.75
576 |  | 01.7.03.01-0001 | Вода | м3 | 342.8856 | 2.44
577 |  | Прайс из СД ОП | Отвод 45гр. ф160 | шт. | 14 | 59.24
578 |  | 07.2.06.04-0011 | Верхний уголок для крепления несущих элементов двери 100х123 мм | 100 шт | 2.9167 | 279
579 |  | 07.2.06.04-0061 | Нижний уголок для крепления несущих элементов двери 100х123 мм | 100 шт | 2.9167 | 279
580 |  | 24.3.01.04-0012 | Трубы НПВХ для систем внутреннего водоотведения, размер110х2,2х1000 мм | шт | 51 | 15.93
581 |  | Прайс из СД ОП | Отвод 90гр 400*800 | шт. | 2 | 395.64
582 |  | Прайс из СД ОП | Отвод 90гр. 400*800 | шт. | 2 | 395.64
583 |  | Прайс из СД ОП | Решетка приточная АРН 1200х600 | шт | 1 | 781.74
584 |  | 23.1.02.07-0001 | Крепления для трубопроводов оцинкованные: кронштейны, планки, хомуты | кг | 45 | 17.21
585 |  | 18.2.02.07-0016 | Поддоны душевые чугунные эмалированные, без комплекта, размер 800х800х365 мм, глубокие | шт | 1 | 773.5
586 |  | Прайс из СД ОП | Врезка прямая 200*300 | шт. | 8 | 95.79
587 |  | Прайс из СД ОП | Переход. 690*690/800*400 | шт. | 2 | 382.8
588 |  | Прайс из СД ОП | Врезка прямая 400*250 | шт. | 6 | 126.88
589 |  | 20.2.05.02-0011 | Держатель пластмассовый с защелкой для труб диаметром 25 мм | 100 шт | 20 | 38
590 |  | 19.3.01.01-0012 | Дроссель-клапаны для регулирования расхода воздуха, в обечайке, с сектором управления из оцинкованной стали, прямоугольные, периметр 1000 мм | шт | 13 | 58.31
591 |  | Прайс из СД ОП | Врезка прямая 2010*2780 | шт. | 2 | 376.78
592 |  | 20.2.09.13-0011 | Муфты | шт | 150 | 5
593 |  | Прайс из СД ОП | Отвод 90гр. 300*500 | шт. | 2 | 371.27
594 |  | 18.1.09.08-1090 | Кран шаровой для воды и пара стандартный, присоединение ВР-ВР, с размером резьбы 1"1/4 | шт | 7 | 106
595 |  | Прайс из СД ОП | Отвод 90гр. 400*700 | шт. | 2 | 369.31
596 |  | 19.2.03.02-0107 | Решетки вентиляционные алюминиевые "АРКТОС" типа: АМР, размером 100х200 мм | шт | 6 | 122.4
597 |  | 14.4.01.01-0003 | Грунтовка ГФ-021 | т | 0.046512 | 15620
598 |  | 01.7.06.04-0002 | Лента бумажная для повышения трещиностойкости стыков ГКЛ и ГВЛ | м | 4230.3925 | 0.17
599 |  | 19.4.02.04-1016 | Шумоглушители для круглых воздуховодов 250/600 | шт | 1 | 716.01
600 |  | 14.4.04.09-0028 | Эмаль перхлорвиниловая ХВ-7141 | т | 0.021 | 33900
601 |  | Прайс из СД ОП | Заглушка 300*300 | шт. | 7 | 101.68
602 |  | 19.1.01.01-0024 | Воздуховоды типа: ALUDUCT (POLAR BEAR) неизолированные гибкие диаметром 254 мм | м2 | 7.6935 | 90.37
603 |  | Прайс из СД ОП | Рассеиватель для светильника А220, 36 Вт 1242*90*68 | шт. | 27 | 25.72
604 |  | Прайс из СД ОП | Врезка прямая 800*2200 | шт. | 2 | 346.85
605 |  | 14.5.09.07-0030 | Растворитель Р-4 | кг | 72.6891 | 9.42
606 |  | Прайс из СД ОП | Отвод 90гр. 400*600 | шт. | 2 | 342
607 |  | 20.2.12.03-0014 | Трубы гибкие гофрированные из ПВХ, диаметр 50 мм | м | 120 | 5.65
608 |  | Прайс из СД ОП | Переход. 645*705/800*500 | шт. | 2 | 338.92
609 |  | Прайс из СД ОП | Переход. 710*510/ф450 | шт. | 2 | 336.27
610 |  | 24.3.05.07-0530 | Муфта противопожарная самосрабатывающая для пластиковых труб диаметром 110 мм, внутренний диаметр 110-112 мм, вешний диаметр 125-130 мм | шт | 11 | 59.64
611 |  | Прайс из СД ОП | Переход. 500*500/400*400 | шт. | 4 | 162.74
612 |  | 18.2.01.06-0033 | Унитазы полуфарфоровые и фарфоровые козырьковые с сиденьем и креплением, с косым выпуском, с цельноотлитой полочкой | компл | 2 | 325.2
613 |  | 04.3.02.09-0101 | Затирка «Боларс» (разной цветности) | т | 0.0904 | 7159.36
614 |  | 19.2.03.02-0138 | Решетки вентиляционные алюминиевые "АРКТОС" типа: АРН размером 300х600 мм | шт | 2 | 321.36
615 |  | Прайс из СД ОП | Врезка прямая 2400*1600 | шт. | 2 | 317.63
616 |  | 18.1.10.10-0044 | Смесители для умывальников СМ-УМ-ОРА с поворотным корпусом, одной рукояткой, с аэратором | компл | 2 | 312.35
617 |  | Прайс из СД ОП | Переход. 710*510/450*450 | шт. | 2 | 311.61
618 |  | 20.2.05.02-0012 | Держатель пластмассовый с защелкой для труб диаметром 32 мм | 100 шт | 10 | 62
619 |  | Прайс из СД ОП | Отвод 60гр. 400*400 | шт. | 2 | 305.17
620 |  | 01.3.01.01-0001 | Бензин авиационный Б-70 | т | 0.1344 | 4488.4
621 |  | Прайс из СД ОП | Отвод 45гр. ф200 | шт. | 8 | 74.51
622 |  | Прайс из СД ОП | Переход. 500*250/ф250 | шт. | 3 | 198.45
623 |  | Прайс из СД ОП | Переход. 1200*600/700*400 | шт. | 1 | 583.68
624 |  | Прайс из СД ОП | Врезка прямая 400*800 | шт. | 4 | 144.25
625 |  | Прайс из СД ОП | Врезка прямая 300*200 | шт. | 6 | 95.79
626 |  | Прайс из СД ОП | Отвод 45гр. ф250 | шт. | 6 | 94.53
627 |  | 01.7.15.03-0034 | Болты с гайками и шайбами оцинкованные, диаметр 12 мм | кг | 21.809 | 25.76
628 |  | 05.1.03.11-0006 | Перемычка плитная 2ПП25-8-п, бетон B15, объем 0,131 м3, расход арматуры 4,89 кг | шт | 3 | 185.01
629 |  | 18.5.08.09-0001 | Патрубки | 10 шт | 2 | 277.5
630 |  | 01.7.15.02-0054 | Болты анкерные оцинкованные | кг | 48 | 11.54
631 |  | Прайс из СД ОП | Отвод 90гр. 300*600 | шт. | 2 | 273.1
632 |  | 20.4.04.02-0022 | Щиты распределительные навесные ЩРН-12, размер 220х300х125 мм | шт | 3 | 181.15
633 |  | 08.1.02.03-0021 | Водоотлив оконный из оцинкованной стали с полимерным покрытием, ширина планки 250 мм | м | 20.5392 | 26.41
634 |  | 19.2.03.02-0097 | Решетки вентиляционные алюминиевые "АРКТОС" типа: АМН, размером 300х500 мм | шт | 4 | 134.47
635 |  | 08.3.11.01-0091 | Швеллеры № 40, марка стали Ст0 | т | 0.1085 | 4920
636 |  | 01.2.01.02-0054 | Битумы нефтяные строительные БН-90/10 | т | 0.38211 | 1383.1
637 |  | Прайс из СД ОП | Переход. 800*500/400*400 | шт. | 2 | 261.61
638 |  | Прайс из СД ОП | Переход. 520*510/400*250 | шт. | 2 | 260.49
639 |  | 08.3.07.01-0076 | Прокат полосовой, горячекатаный, марка стали Ст3сп, ширина 50-200 мм, толщина 4-5 мм | т | 0.10412 | 5000
640 |  | 23.8.03.06-0011 | Сгоны стальные с муфтой и контргайкой, номинальный диаметр 50 мм | шт | 18 | 28.59
641 |  | 19.3.01.01-0014 | Дроссель-клапаны для регулирования расхода воздуха, в обечайке, с сектором управления из оцинкованной стали, прямоугольные, периметр 2400 мм | шт | 2 | 255.45
642 |  | 18.2.06.10-0002 | Трап канализационный HL310NPr с вертикальным выпуском и сифоном "Primus" | шт | 1 | 504.79
643 |  | 14.4.02.04-0142 | Краска масляная земляная МА-0115, мумия, сурик железный | кг | 33.0869 | 15.12
644 |  | Прайс из СД ОП | Отвод 90гр. переменного сечения 450*450/450*450 | шт. | 1 | 499.55
645 |  | Прайс из СД ОП | Отвод 60гр. 400*250 | шт. | 2 | 249.15
646 |  | Прайс из СД ОП | Переход. 500*500/400*250 | шт. | 2 | 248.87
647 |  | Прайс из СД ОП | Врезка прямая ф160 | шт. | 13 | 38.09
648 |  | Прайс из СД ОП | Переход. 450*400/ф250 | шт. | 2 | 247.11
649 |  | Прайс из СД ОП | Отвод 45гр. 400*250 | шт. | 2 | 246.21
650 |  | Прайс из СД ОП | Переход. 600*400/300*300 | шт. | 2 | 245.37
651 |  | 03.1.01.01-0002 | Гипс строительный Г-3 | т | 0.6716 | 729.98
652 |  | Прайс из СД ОП | Врезка прямая 400*300 | шт. | 4 | 121.7
653 |  | 19.3.01.02-0043 | Заслонки воздушные унифицированные ручного управления РК-300-03, диаметр 160 мм | шт | 2 | 243.27
654 |  | 01.7.02.06-0017 | Картон строительный прокладочный, марка Б | т | 0.02452 | 19800
655 |  | Прайс из СД ОП | Переход. 520*510/600*300 | шт. | 2 | 242.7
656 |  | Прайс из СД ОП | Переход. 1000*500/520*510 | шт. | 1 | 484.26
657 |  | 14.5.01.10-0029 | Пена монтажная полиуретановая противопожарная однокомпонентная модифицированная для заполнения, уплотнения, утепления, изоляции и соединения швов и стыков в местах с повышенными требованиями пожарной безопасности (0,88 л) | шт | 4.3659 | 110.11
658 |  | Прайс из СД ОП | Отвод 90гр. 500*300 | шт. | 1 | 477.85
659 |  | Прайс из СД ОП | Отвод 90гр. 400*500 | шт. | 1 | 475.05
660 |  | 24.3.01.06-0011 | Трубопровод из труб ПВХ для системы водоотведения, диаметр 50 мм | м | 10 | 47.46
661 |  | 14.4.03.17-0101 | Лак канифольный КФ-965 | т | 0.006706 | 70200
662 |  | 01.3.05.23-0102 | Натрий кремнефтористый технический, сорт I | т | 0.06649 | 7062.5
663 |  | Прайс из СД ОП | Отвод 95гр. переменного сечения 400*400/400*400 | шт. | 1 | 469.16
664 |  | Прайс из СД ОП | Рассеиватель для светильника Strong, 18 Вт 621*90*68 | шт. | 6 | 77.47
665 |  | Прайс из СД ОП | Отвод 45гр. 500*500 | шт. | 2 | 231.64
666 |  | Прайс из СД ОП | Переход. ф160/ф125 | шт. | 9 | 51.12
667 |  | 20.4.04.02-0025 | Щиты распределительные навесные ЩРН-24, размер 350х300х125 мм | шт | 2 | 229.76
668 |  | 19.2.03.02-0075 | Решетки вентиляционные МП, масса алюминия 1,394 кг, поверхность анодирования 0,66 м2 | шт | 8 | 57.06
669 |  | 20.5.04.09-0001 | Сжимы ответвительные | 100 шт | 0.858 | 528
670 |  | Прайс из СД ОП | Переход. 200*200/ф160 | шт. | 3 | 150.27
671 |  | Прайс из СД ОП | Отвод 90гр. 500*250 | шт. | 1 | 449.28
672 |  | 24.3.02.01-0014 | Блок трубопровода полипропиленовый напорный с гильзами и креплениями для холодного и горячего водоснабжения, PPRS, SDR6, номинальное давление 2,0 МПа, размер 32х5,4 мм | м | 20 | 22.38
673 |  | 01.7.15.03-0031 | Болты с гайками и шайбами оцинкованные, диаметр 6 мм | кг | 15.8187 | 28.22
674 |  | Прайс из СД ОП | Самоуплотняющий фитинг O10 мм Sauermann ACC00215. | шт. | 10 | 44.33
675 |  | 19.2.03.02-0008 | Решетки вентиляционные АМН, алюминиевые, размер 400х200 мм | шт | 2 | 221.29
676 |  | 20.4.04.02-0027 | Щиты распределительные навесные ЩРН-48, размер 610х300х125 мм | шт | 1 | 441.84
677 |  | Прайс из СД ОП | Переход. ф315/ф250 | шт. | 4 | 109.8
678 |  | 11.3.03.06-0002 | Плинтус для полов из ПВХ, размер 22х49 мм с кабель-каналом | м | 21.42 | 20.5
679 |  | Прайс из СД ОП | Переход. 450*450/400*400 | шт. | 3 | 146.21
680 |  | Прайс из СД ОП | Переход. 600*300/300*200 | шт. | 2 | 215.68
681 |  | Прайс из СД ОП | Переход. 600*300/300*300 | шт. | 2 | 215.68
682 |  | Прайс из СД ОП | Отвод 45гр. 250*400 | шт. | 2 | 214.98
683 |  | Прайс из СД ОП | Отвод 90гр.переменного сечения 500*500/500*500 | шт. | 1 | 423.79
684 |  | 14.1.04.01-0001 | Клей на основе вспененного синтетического каучука для склеивания изоляционных материалов | л | 6.435 | 65.58
685 |  | 12.1.02.06-0022 | Рубероид кровельный РКП-350 | м2 | 67.3715 | 6.2
686 |  | 18.1.04.01-0002 | Клапан обратный мембранный, номинальный диаметр 110 мм | шт | 1 | 402.84
687 |  | Прайс из СД ОП | Переход. 710*510/700*500 | шт. | 2 | 200.27
688 |  | Прайс из СД ОП | Камера стат.давления с диффузором | шт | 1 | 399.78
689 |  | Прайс из СД ОП | Переход. 600*300/400*400 | шт. | 2 | 199.85
690 |  | 01.7.06.01-0041 | Лента эластичная самоклеящаяся для профилей направляющих 30/30000 мм | м | 1077.813 | 0.37
691 |  | Прайс из СД ОП | Отвод 75гр. 300*200 | шт. | 2 | 198.31
692 |  | Прайс из СД ОП | Переход. 700*500/500*500 | шт. | 2 | 193.41
693 |  | Прайс из СД ОП | Переход. 700*500/600*400 | шт. | 2 | 193.41
694 |  | 08.4.01.01-0022 | Детали анкерные с резьбой из прямых или гнутых круглых стержней | т | 0.03828 | 10100
695 |  | 07.2.06.05-0001 | Удлинитель стальной, оцинкованный к профилю 60х27 мм, для соединения потолочных профилей, сечение 110х58х25х0,6 мм | 100 шт | 6.4669 | 59
696 |  | Прайс из СД ОП | Переход. 470*410/300*200 | шт. | 2 | 188.65
697 |  | 23.3.06.04-0008 | Трубы стальные сварные неоцинкованные водогазопроводные с резьбой, легкие, номинальный диаметр 25 мм, толщина стенки 2,8 мм | м | 24.57 | 15.33
698 |  | 01.1.02.08-0031 | Прокладки паронитовые | кг | 14.112 | 26.44
699 |  | 01.7.15.03-0013 | Болты с гайками и шайбами для санитарно-технических работ, диаметр 12 мм | т | 0.0242 | 15323
700 |  | Прайс из СД ОП | Заглушка 400*200 | шт. | 5 | 73.11
701 |  | 24.3.01.06-0046 | Трубы ПВХ, номинальный внутренний диаметр 50 мм | м | 50 | 7.22
702 |  | Прайс из СД ОП | Заглушка 400*400 | шт. | 3 | 119.6
703 |  | Прайс из СД ОП | Заглушка 700*500 | шт. | 2 | 178.56
704 |  | Прайс из СД ОП | Переход. 800*400/ф400 | шт. | 1 | 352.61
705 |  | Прайс из СД ОП | Заглушка ф200 | шт. | 9 | 39.07
706 |  | 23.6.01.01-0002 | Трубы чугунные канализационные, длина 2 м, диаметр условного прохода 100 мм | м | 5 | 69.47
707 |  | Прайс из СД ОП | Заглушка ф160 | шт. | 11 | 31.37
708 |  | Прайс из СД ОП | Отвод 45гр. 200*300 | шт. | 2 | 171.98
709 |  | Прайс из СД ОП | Заглушка 200*200 | шт. | 4 | 85.71
710 |  | Прайс из СД ОП | Врезка прямая 300*300 | шт. | 3 | 113.44
711 |  | 01.1.01.09-0026 | Шнур асбестовый общего назначения ШАОН, диаметр 8-10 мм | т | 0.012482 | 26499
712 |  | Прайс из СД ОП | Переход. 620*620/800*400 | шт. | 1 | 329.82
713 |  | Прайс из СД ОП | Переход. ф450/ф400 | шт. | 2 | 164.14
714 |  | 20.4.03.04-0004 | Розетка кабельная на поверхность 3P+N+E, 32А, 415В, IP44 | 100 шт | 0.04 | 8108.12
715 |  | 23.3.06.02-0004 | Трубы стальные сварные оцинкованные водогазопроводные с резьбой, обыкновенные, номинальный диаметр 32 мм, толщина стенки 3,2 мм | м | 8 | 40.5
716 |  | 19.2.03.02-0113 | Решетки вентиляционные алюминиевые "АРКТОС" типа: АМР, размером 150х400 мм | шт | 2 | 160.84
717 |  | 23.1.02.07-0002 | Крепления для трубопроводов (кронштейны, планки, хомуты) | кг | 26.8 | 11.99
718 |  | 12.2.07.05-0127 | Трубки теплоизоляционные из вспененного полиэтилена типа THERMAFLEX FRZ толщиной: 13 мм, диаметром 54 мм | 10 м | 1 | 320.2
719 |  | Прайс из СД ОП | Отвод 30гр. 250*400 | шт. | 2 | 158.54
720 |  | 07.2.06.04-0112 | Тяга подвеса 350 мм | 100 шт | 6.46 | 48.35
721 |  | 01.7.07.12-1006 | Пленка полиэтиленовая, толщина 80 мкм | м2 | 159.574 | 1.94
722 |  | 19.2.02.01-0002 | Зонты вентиляционных систем из листовой и сортовой стали, круглые, диаметр шахты 250 мм | шт | 2 | 150.86
723 |  | Прайс из СД ОП | Переход. 540*340/500*300 | шт. | 2 | 150.83
724 |  | Прайс из СД ОП | Переход. 300*250ф250 | шт. | 2 | 150.41
725 |  | Прайс из СД ОП | Врезка прямая 400*500 | шт. | 2 | 150.27
726 |  | Прайс из СД ОП | Заглушка 700*400 | шт. | 2 | 150.27
727 |  | 08.3.03.04-0025 | Проволока стальная низкоуглеродистая общего назначения, диаметр 2,0 мм | кг | 45.3908 | 6.6
728 |  | Прайс из СД ОП | Переход. 300*200/200*200 | шт. | 3 | 98.17
729 |  | 01.7.02.07-0011 | Прессшпан листовой, марка А | кг | 6.0753 | 47.57
730 |  | Прайс из СД ОП | Переход. ф400/ф355 | шт. | 2 | 144.25
731 |  | 19.2.03.02-0109 | Решетки вентиляционные алюминиевые "АРКТОС" типа: АМР, размером 100х400 мм | шт | 2 | 143.88
732 |  | Прайс из СД ОП | Переход. 600*500/ф400 | шт. | 1 | 286.96
733 |  | Прайс из СД ОП | Переход. 540*290/500*250 | шт. | 2 | 141.87
734 |  | 19.2.03.02-0137 | Решетки вентиляционные алюминиевые "АРКТОС" типа: АРН размером 300х500 мм | шт | 1 | 282.81
735 |  | Прайс из СД ОП | Переход. 500*500/ф400 | шт. | 1 | 278.42
736 |  | 19.2.02.01-0001 | Зонты вентиляционных систем из листовой и сортовой стали, круглые, диаметр шахты 200 мм | шт | 2 | 138.79
737 |  | Прайс из СД ОП | Переход. 710*510/500*400 | шт. | 1 | 275.2
738 |  | 24.3.01.06-0042 | Трубы ПВХ, номинальный внутренний диаметр 20 мм | м | 100 | 2.72
739 |  | Прайс из СД ОП | Переход. 350*350/300*300 | шт. | 2 | 133.89
740 |  | Прайс из СД ОП | Переход. 400*200/200*200 | шт. | 2 | 132.49
741 |  | Прайс из СД ОП | Переход. 500*500/500*250 | шт. | 1 | 264.83
742 |  | 01.7.07.29-0101 | Очес льняной | кг | 7.0875 | 37.29
743 |  | Прайс из СД ОП | Переход. 400*400/350*350 | шт. | 2 | 130.81
744 |  | 10.1.01.02-0011 | Сплавы алюминиевые литейные АК5М2 | т | 0.00624 | 41210
745 |  | 24.3.05.07-0532 | Муфта противопожарная самосрабатывающая для пластиковых труб диаметром 160 мм, внутренний диаметр 160-162 мм, вешний диаметр 175-180 мм | шт | 2 | 128.37
746 |  | Прайс из СД ОП | Заглушка 200*300 | шт. | 4 | 63.86
747 |  | Прайс из СД ОП | Переход. 400*400/300*300 | шт. | 2 | 127.72
748 |  | Прайс из СД ОП | Переход. 645*705/500*600 | шт. | 1 | 255.17
749 |  | Прайс из СД ОП | Переход. 450*400/ф315 | шт. | 1 | 253.91
750 |  | Прайс из СД ОП | Переход. ф355/ф315 | шт. | 2 | 125.06
751 |  | Прайс из СД ОП | Переход. 400*700/400*500 | шт. | 1 | 249.57
752 |  | Прайс из СД ОП | Врезка прямая ф315 | шт. | 4 | 61.34
753 |  | Прайс из СД ОП | Отвод 45гр. ф315 | шт. | 2 | 122.68
754 |  | 01.7.06.02-0002 | Лента бутиловая диффузионная | м | 30.6978 | 7.95
755 |  | 25.2.02.11-0041 | Рамка для надписей 55х15 мм | шт | 900 | 0.27
756 |  | Прайс из СД ОП | Переход. 500*500/500*300 | шт. | 1 | 235
757 |  | Прайс из СД ОП | Врезка прямая 300*100 | шт. | 3 | 78.01
758 |  | 01.7.11.07-0054 | Электроды сварочные Э42, диаметр 6 мм | т | 0.024614 | 9424
759 |  | 18.5.08.18-0071 | Кронштейны и подставки под оборудование из сортовой стали | кг | 27.2 | 8.52
760 |  | 14.1.02.04-0102 | Клей для укладки ПВХ-покрытий | кг | 9.06 | 25.56
761 |  | Прайс из СД ОП | Заглушка ф125 | шт. | 9 | 25.63
762 |  | 01.7.15.03-0014 | Болты с гайками и шайбами для санитарно-технических работ, диаметр 16 мм | т | 0.015363 | 14830
763 |  | Прайс из СД ОП | Переход. 500*500/600*300 | шт. | 1 | 226.04
764 |  | Прайс из СД ОП | Переход. 645*705/705*645 | шт. | 1 | 225.34
765 |  | 01.7.15.11-0062 | Шайбы стальные | т | 0.0219 | 10208
766 |  | Прайс из СД ОП | Переход. 645*705/600*600 | шт. | 1 | 221.28
767 |  | Прайс из СД ОП | Врезка прямая ф200 | шт. | 5 | 43.83
768 |  | Прайс из СД ОП | Заглушка 705*645 | шт. | 1 | 218.76
769 |  | 24.3.02.01-0016 | Блок трубопровода полипропиленовый напорный с гильзами и креплениями для холодного и горячего водоснабжения, PPRS, SDR6, номинальное давление 2,0 МПа, размер 50х8,3 мм | м | 5 | 43.69
770 |  | 18.3.01.01-0041 | Головки для пожарных рукавов соединительные напорные рукавные ГР, давление 1,2 МПа (12 кгс/см2), диаметр 50 мм | шт | 15 | 14.2
771 |  | 01.7.20.08-0071 | Канат пеньковый пропитанный | т | 0.0055926 | 37900
772 |  | 01.3.05.35-0001 | Мономер фурфуролацетоновый ФА | т | 0.012745 | 16546
773 |  | Прайс из СД ОП | Врезка прямая 200*400 | шт. | 2 | 105.32
774 |  | Прайс из СД ОП | Переход. 400*250/200*200 | шт. | 2 | 105.18
775 |  | Прайс из СД ОП | Переход. 400*250/300*200 | шт. | 2 | 105.18
776 |  | 24.3.02.01-0013 | Блок трубопровода полипропиленовый напорный с гильзами и креплениями для холодного и горячего водоснабжения, PPRS, SDR6, номинальное давление 2,0 МПа, размер 25х4,2 мм | м | 15 | 13.99
777 |  | 24.3.01.06-0043 | Трубы ПВХ, номинальный внутренний диаметр 25 мм | м | 63.0962 | 3.3
778 |  | Прайс из СД ОП | Переход. 520*510/350*350 | шт. | 1 | 207.97
779 |  | Прайс из СД ОП | Заглушка 800*500 | шт. | 1 | 197.89
780 |  | 12.2.07.05-0123 | Трубки теплоизоляционные из вспененного полиэтилена типа THERMAFLEX FRZ толщиной: 13 мм, диаметром 28 мм | 10 м | 1 | 196.1
781 |  | 01.7.07.29-0091 | Опилки древесные | м3 | 5.5998 | 34.92
782 |  | 11.3.03.15-0021 | Клинья пластиковые монтажные | 100 шт | 3.864 | 50
783 |  | 11.2.07.12-0011 | Штапик (раскладка), размер 19х19 мм | м | 60 | 3.2
784 |  | 19.2.03.02-0007 | Решетки вентиляционные АМН, алюминиевые, размер 400х150 мм | шт | 1 | 187.72
785 |  | Прайс из СД ОП | Переход. 300*300/ф200 | шт. | 1 | 187.39
786 |  | 12.2.07.05-0102 | Трубки теплоизоляционные из вспененного полиэтилена типа THERMAFLEX FRZ толщиной: 6 мм, диаметром 15 мм | 10 м | 3.3 | 55.7
787 |  | Прайс из СД ОП | Заглушка 710*510 | шт. | 1 | 181.78
788 |  | 14.5.09.05-0103 | Очиститель клея | л | 0.9 | 200.58
789 |  | Прайс из СД ОП | Переход. 450*400/300*200 | шт. | 1 | 178.7
790 |  | 18.2.07.01-0006 | Узлы трубопроводов укрупненные монтажные из стальных водогазопроводных оцинкованных труб диаметром 25 мм | м | 5 | 35.71
791 |  | Прайс из СД ОП | Врезка прямая 400*100 | шт. | 2 | 89.07
792 |  | 19.1.05.04-0007 | Диффузоры потолочные пластиковые универсальные, диаметр 125 мм | шт | 6 | 29.2
793 |  | Прайс из СД ОП | Переход. 450*400/300*500 | шт. | 1 | 175.06
794 |  | Прайс из СД ОП | Переход. 600*300/450*100 | шт. | 1 | 175.06
795 |  | 19.3.01.01-0011 | Дроссель-клапаны в обечайке с сектором управления из тонколистовой оцинкованной и сортовой стали, прямоугольные, периметр до 600 мм | шт | 4 | 43.68
796 |  | 19.2.03.02-0082 | Решетки вентиляционные алюминиевые "АРКТОС" типа: АМН, размером 150х400 мм | шт | 2 | 87.22
797 |  | 01.7.19.02-0041 | Кольца резиновые для чугунных напорных труб диаметром 65-300 мм | кг | 7.105 | 24.41
798 |  | 01.7.15.07-0005 | Дюбели монтажные, размер 10х130 (10х132, 10х150) мм | 10 шт | 24.2105 | 7.03
799 |  | 01.7.14.04-0011 | Полиэтиленполиамин технический | т | 0.0034486 | 48302
800 |  | Прайс из СД ОП | Отвод 60гр. ф200 | шт. | 2 | 82.91
801 |  | 18.1.09.08-1098 | Кран шаровой для воды и пара стандартный, присоединение ВР-ВР, с размером резьбы 3/4" | шт | 4 | 41.41
802 |  | 01.7.15.04-0011 | Винты с полукруглой головкой, длина 50 мм | т | 0.013248 | 12430
803 |  | Прайс из СД ОП | Переход. 450*400/400*250 | шт. | 1 | 163.72
804 |  | 20.2.05.02-0013 | Держатели пластиковые с защелкой для крепления труб, рукавов и гибких вводов, диаметр 50 мм | 100 шт | 1.2 | 136
805 |  | 19.2.03.02-0088 | Решетки вентиляционные алюминиевые "АРКТОС" типа: АМН, размером 200х300 мм | шт | 2 | 81.47
806 |  | Прайс из СД ОП | Переход. 500*500/450*350 | шт. | 1 | 162.74
807 |  | Прайс из СД ОП | Врезка прямая ф125 | шт. | 5 | 32.49
808 |  | 01.7.15.14-0034 | Шурупы с острым концом, для крепления плит к деревянному или стальному каркасу 4,2/39 мм | 1000 шт | 0.92553 | 172.14
809 |  | Прайс из СД ОП | Переход. ф200/ф199 | шт. | 2 | 77.73
810 |  | 20.1.02.23-0082 | Перемычки гибкие, тип ПГС-50 | 10 шт | 3.96 | 39
811 |  | Прайс из СД ОП | Врезка прямая 600*200 | шт. | 1 | 153.91
812 |  | Прайс из СД ОП | Врезка прямая 700*400 | шт. | 1 | 150.69
813 |  | 19.2.03.02-0005 | Решетки вентиляционные АМН, алюминиевые, размер 300х100 мм | шт | 1 | 149.29
814 |  | 20.4.01.01-0012 | Выключатель двухклавишный для открытой проводки серии "Прима", марка: А16-007 с подсветкой, цвет белый | 10 шт | 1.5 | 99.5
815 |  | 01.3.01.02-0002 | Вазелин технический | кг | 3.303 | 44.97
816 |  | Прайс из СД ОП | Заглушка 200*400 | шт. | 2 | 73.11
817 |  | Прайс из СД ОП | Переход. 300*200/ф160 | шт. | 1 | 144.95
818 |  | 08.3.03.04-0021 | Проволока стальная низкоуглеродистая общего назначения, диаметр 0,8 мм | кг | 16.211 | 8.94
819 |  | Прайс из СД ОП | Врезка прямая 600*600 | шт. | 1 | 144.25
820 |  | Прайс из СД ОП | Врезка прямая 600*400 | шт. | 1 | 140.89
821 |  | Прайс из СД ОП | Врезка прямая 500*500 | шт. | 1 | 139.74
822 |  | Прайс из СД ОП | Переход. 500*300/500*250 | шт. | 1 | 139.63
823 |  | 18.1.09.08-1032 | Кран шаровой латунный полнопроходной, номинальное давление 1,6 МПа (16 кгс/см2) и 2,5 МПа (25 кгс/см2), номинальный диаметр 15 мм, с рукояткой "бабочка", присоединение 1/2"х1/2", с внутренним резьбовым присоединением | шт | 3 | 46.13
824 |  | 19.2.03.02-0076 | Решетки вентиляционные РВП-1-51, площадь 0,633 м2, поверхность анодирования 3,156 м2 | шт | 2 | 67.79
825 |  | 01.3.05.23-0061 | Натрий едкий марка ТД, технический | т | 0.02288 | 5850
826 |  | Прайс из СД ОП | Переход. 400*400/400*300 | шт. | 1 | 132.63
827 |  | 20.4.03.05-0006 | Розетка штепсельная двухместная для открытой проводки с заземляющими контактами и с монтажной пластиной серии "Москвичка", марка РА 10-831, белая | 100 шт | 0.14 | 926.31
828 |  | 18.2.06.08-0016 | Подводка гибкая армированная резиновая, диаметр 15 мм, длина 1000 мм | 10 шт | 0.8 | 160.2
829 |  | Прайс из СД ОП | Врезка прямая 300*600 | шт. | 1 | 127.72
830 |  | Прайс из СД ОП | Капельная воронка HL21 | шт | 1 | 127.29
831 |  | Прайс из СД ОП | Врезка прямая 500*250 | шт. | 1 | 126.88
832 |  | Прайс из СД ОП | Переход. ф315/ф200 | шт. | 1 | 125.9
833 |  | 18.1.09.08-1092 | Кран шаровой для воды и пара стандартный, присоединение ВР-ВР, с размером резьбы 1" | шт | 2 | 62.93
834 |  | Прайс из СД ОП | Переход. ф315/ф250 | шт. | 1 | 125.06
835 |  | Прайс из СД ОП | Заглушка 450*400 | шт. | 1 | 123.8
836 |  | 14.5.05.01-0012 | Олифа комбинированная для разведения масляных густотертых красок и для внешних работ по деревянным поверхностям | т | 0.0070939 | 16950
837 |  | 18.1.10.10-0032 | Смесители для душевых установок СМ-Д-ШЛ с душевой сеткой на гибком шланге | компл | 1 | 119.57
838 |  | Прайс из СД ОП | Врезка прямая 450*450 | шт. | 1 | 119.18
839 |  | Прайс из СД ОП | Переход. 400*300/400*200 | шт. | 1 | 117.36
840 |  | 08.3.03.04-0032 | Проволока стальная низкоуглеродистая разного назначения оцинкованная, диаметр 0,55 мм | т | 0.007 | 16700
841 |  | Прайс из СД ОП | Отвод 60гр. ф160 | шт. | 2 | 57.84
842 |  | Прайс из СД ОП | Врезка прямая 250*400 | шт. | 1 | 113.58
843 |  | 01.7.15.06-0121 | Гвозди строительные с плоской головкой, размер 1,6х50 мм | т | 0.01327 | 8475
844 |  | Прайс из СД ОП | Заглушка 450*350 | шт. | 1 | 111.2
845 |  | Прайс из СД ОП | Заглушка 600*300 | шт. | 1 | 109.66
846 |  | 10.3.02.03-0011 | Припои оловянно-свинцовые бессурьмянистые, марка ПОС30 | т | 0.0015984 | 68050
847 |  | Прайс из СД ОП | Переход. 400*250/300*250 | шт. | 1 | 108.4
848 |  | Прайс из СД ОП | Переход. 200*100/ф100 | шт. | 1 | 106.3
849 |  | 01.7.10.05-0001 | Кокс молотый | т | 0.10421 | 1013.7
850 |  | Прайс из СД ОП | Врезка прямая ф250 | шт. | 2 | 51.68
851 |  | 01.7.15.14-0033 | Шурупы с острым концом, для крепления плит к деревянному или стальному каркасу 4,2/25 мм | 1000 шт | 0.92553 | 109.49
852 |  | 01.7.20.08-0051 | Ветошь | кг | 54.1044 | 1.82
853 |  | 20.4.03.02-0021 | Суппорт Mosaic | 100 шт | 0.07 | 1405.17
854 |  | 24.3.02.01-0012 | Блок трубопровода полипропиленовый напорный с гильзами и креплениями для холодного и горячего водоснабжения, PPRS, SDR6, номинальное давление 2,0 МПа, размер 20х3,4 мм | м | 10 | 9.79
855 |  | Прайс из СД ОП | Заглушка 350*350 | шт. | 1 | 97.47
856 |  | 20.2.01.05-0005 | Гильзы кабельные медные ГМ 16 | 100 шт | 0.675 | 143
857 |  | 19.1.01.01-0021 | Воздуховоды типа: ALUDUCT (POLAR BEAR) неизолированные гибкие диаметром 127 мм | м2 | 1.414 | 66.31
858 |  | 10.1.02.02-0101 | Листы алюминиевые, марка АД1Н, толщина 0,5 мм | кг | 1.485 | 60.23
859 |  | 24.3.01.06-0045 | Трубы ПВХ, номинальный внутренний диаметр 40 мм | м | 18 | 4.9
860 |  | Прайс из СД ОП | Врезка прямая 200*200 | шт. | 1 | 85.71
861 |  | Прайс из СД ОП | Заглушка 400*250 | шт. | 1 | 84.73
862 |  | 12.2.07.05-0122 | Трубки теплоизоляционные из вспененного полиэтилена типа THERMAFLEX FRZ толщиной: 13 мм, диаметром 22 мм | 10 м | 0.5 | 168.7
863 |  | 08.3.12.01-0030 | Балки двутавровые № 60, марка стали Ст6пс | т | 0.017949 | 4669.23
864 |  | 20.2.01.05-0011 | Гильзы кабельные медные ГМ 120 | 100 шт | 0.06 | 1333
865 |  | 01.3.01.01-0010 | Бензин-растворитель | кг | 12.5334 | 6.15
866 |  | 14.5.09.04-0111 | Отвердитель № 1 | т | 0.00112 | 67872
867 |  | 14.5.09.01-0001 | Ацетон технический, сорт I | т | 0.0097461 | 7716.7
868 |  | 01.7.07.29-0031 | Каболка | т | 0.00243 | 30030
869 |  | 09.2.01.05-0001 | Гребенка несущая | м | 3.43 | 20.47
870 |  | 01.7.07.17-0001 | Аэросил А-175 | т | 0.0007497 | 90400
871 |  | 14.5.11.01-0001 | Шпатлевка клеевая | т | 0.01531 | 4294
872 |  | 01.7.20.04-0005 | Нитки швейные | кг | 0.4686 | 133.05
873 |  | 01.7.15.14-0042 | Шурупы самонарезающий прокалывающий, для крепления металлических профилей или листовых деталей 3,5/9,5 мм | 100 шт | 30.3059 | 2
874 |  | 01.2.03.03-0062 | Мастика битумно-резиновая кровельная | т | 0.02952 | 1995
875 |  | 20.2.02.01-0019 | Втулки изолирующие | 1000 шт | 0.21638 | 270
876 |  | 01.7.06.11-0013 | Лента уплотнительная шириной 70 мм | м | 52.37 | 1.09
877 |  | 08.3.03.05-0002 | Проволока канатная оцинкованная, диаметр 3 мм | т | 0.0067068 | 8190
878 |  | 01.7.12.16-0021 | Геоткань | м2 | 1.6873 | 32.3
879 |  | 20.5.04.10-0011 | Сжимы соединительные | 100 шт | 0.5406 | 100
880 |  | 08.2.02.11-0007 | Канат двойной свивки ТК, конструкции 6х19(1+6+12)+1 о.с., оцинкованный, из проволок марки В, маркировочная группа 1770 н/мм2, диаметр 5,5 мм | 10 м | 1.0458 | 50.24
881 |  | 14.4.04.09-0017 | Эмаль ХВ-124, защитная, зеленая | т | 0.00181 | 28300.4
882 |  | 01.1.02.08-0002 | Прокладки из паронита ПМБ, толщина 1 мм, диаметр 100 мм | 1000 шт | 0.009 | 5650
883 |  | 01.3.01.06-0050 | Смазка универсальная тугоплавкая УТ (консталин жировой) | т | 0.002847 | 17500
884 |  | 09.2.01.05-0091 | Уголок декоративный (пристенный) | м | 7.84 | 6.28
885 |  | 20.2.01.05-0009 | Гильзы кабельные медные ГМ 70 | 100 шт | 0.1 | 491
886 |  | 24.3.04.01-0011 | Трубы винипластовые, номинальный внутренний диаметр 16 мм | м | 10 | 4.86
887 |  | Прайс из СД ОП | Заглушка ф250 | шт. | 1 | 47.9
888 |  | 20.2.01.05-0012 | Гильзы кабельные медные ГМ 150 | 100 шт | 0.025 | 1787
889 |  | 03.2.02.11-0001 | Цемент для приготовления раствора в построечных условиях | т | 0.14634 | 300
890 |  | 22.2.02.11-0051 | Гайки установочные заземляющие | 100 шт | 0.4865 | 88.5
891 |  | 18.2.06.09-0005 | Сифоны полимерные, бутылочные унифицированные с выпуском и вертикальным отводом для моек и умывальников | компл | 2 | 20.95
892 |  | 01.7.07.20-0002 | Тальк молотый, сорт I | т | 0.022843 | 1820
893 |  | 19.1.01.01-0022 | Воздуховоды типа: ALUDUCT (POLAR BEAR) неизолированные гибкие диаметром 160 мм | м2 | 0.60288 | 67.95
894 |  | 14.5.01.07-1000 | Герметик клей силиконовый | л | 0.31 | 131.35
895 |  | Прайс из СД ОП | Заглушка 200 | шт. | 1 | 39.07
896 |  | 21.2.01.02-0141 | Провод неизолированный для воздушных линий электропередачи медные, марка М, сечение 4 мм2 | т | 0.0003978 | 96440
897 |  | 18.1.10.08-0001 | Кран водоразборный для раковин и моек, латунный, настенный, полированный | шт | 1 | 37.8
898 |  | 24.3.01.01-0002 | Трубка полихлорвиниловая | кг | 1.014 | 35.7
899 |  | 04.3.02.14-0101 | Смеси сухие известково-карбонатные штукатурные | т | 0.02365 | 1470
900 |  | 20.1.02.06-0031 | Припой | кг | 0.399 | 85.97
901 |  | 01.7.15.04-0056 | Винты самонарезающие, с уплотнительной прокладкой, размер 4,8х35 мм | 100 шт | 1.6 | 20
902 |  | 23.8.03.12-0011 | Фасонные части стальные сварные, номинальный диаметр до 800 мм | т | 0.00558 | 5500
903 |  | 24.3.05.12-0001 | Ревизия полипропиленовая с крышкой, номинальный внутренний диаметр 100 мм | шт | 2 | 15.18
904 |  | 20.2.01.05-0003 | Гильзы кабельные медные ГМ 6 | 100 шт | 0.275 | 110
905 |  | 20.2.02.01-0013 | Втулки, диаметр 28 мм | 1000 шт | 0.1647 | 176.21
906 |  | Прайс из СД ОП | Врезка прямая ф100 | шт. | 1 | 28.29
907 |  | 01.7.15.10-0057 | Скобы скрепляющие и для подвеса | кг | 4 | 6.5
908 |  | 01.7.11.04-0072 | Проволока сварочная легированная, диаметр 4 мм | т | 0.001832 | 13560
909 |  | 04.3.02.09-0102 | Смеси сухие водостойкие для затирки межплиточных швов шириной 1-6 мм (различная цветовая гамма) | т | 0.0037611 | 6513
910 |  | 14.5.02.02-0105 | Замазка суриковая | кг | 1.2 | 19.61
911 |  | 18.1.10.01-0033 | Клапан проходной 15кч18р, номинальное давление 1,6 МПа (16 кгс/см2), номинальный диаметр 25 мм, присоединение к трубопроводу муфтовое | шт | 1 | 23.45
912 |  | 08.3.05.05-0054 | Сталь листовая оцинкованная, толщина 0,8 мм | т | 0.0019459 | 11000
913 |  | 01.1.02.08-0001 | Прокладки из паронита ПМБ, толщина 1 мм, диаметр 50 мм | 1000 шт | 0.006 | 3450
914 |  | 20.2.05.03-0001 | Заглушка торцевая для кабель-канала 16х16 мм | 100 шт | 0.17 | 121
915 |  | 01.7.15.06-0146 | Гвозди толевые круглые, размер 3,0х40 мм | т | 0.0022356 | 8475
916 |  | 06.1.01.05-0035 | Кирпич керамический одинарный, марка 100, размер 250х120х65 мм | 1000 шт | 0.0106 | 1752.6
917 |  | 01.7.15.07-0025 | Дюбели распорные полиэтиленовые, размер 10х40 мм | 1000 шт | 0.0677 | 270
918 |  | 01.3.05.30-0001 | Сополимер (смола) метакриловой кислоты и ее эфира | т | 0.00048 | 37870
919 |  | 01.7.15.12-0031 | Шпильки оцинкованные стяжные, диаметр 10 мм, длина 100 мм | т | 0.0012875 | 13889.45
920 |  | 01.7.19.02-0051 | Кольца резиновые уплотнительные для полипропиленовых труб, диаметр 50 мм | 100 шт | 0.24 | 74
921 |  | 19.1.01.03-0077 | Воздуховоды из оцинкованной стали толщиной: 0,7 мм, периметром до 1000 мм | м2 | 0.14 | 111.37
922 |  | 20.2.02.02-0011 | Заглушки | 10 шт | 0.714 | 19.9
923 |  | 01.7.03.01-0002 | Вода водопроводная | м3 | 4.401 | 3.15
924 |  | 01.3.01.05-0009 | Парафин нефтяной твердый Т-1 | т | 0.00168 | 8105.71
925 |  | 14.4.03.03-0002 | Лак битумный БТ-123 | т | 0.00174 | 7826.9
926 |  | 14.1.02.01-0002 | Клей БМК-5к | кг | 0.5 | 25.8
927 |  | 01.2.03.03-0045 | Мастика битумно-полимерная | т | 0.00828 | 1500
928 |  | 01.7.06.11-0021 | Лента ФУМ | кг | 0.0277 | 444
929 |  | 11.3.03.14-0021 | Соединитель для плинтуса из ПВХ, высота 48 мм | 100 шт | 0.09 | 128
930 |  | 18.2.06.09-1004 | Сифон трубный для душевого поддона | шт | 1 | 11.45
931 |  | 14.4.02.04-0006 | Краска для наружных работ, коричневая | т | 0.00064 | 17796.96
932 |  | 08.4.03.01-0011 | Проволока арматурная из низкоуглеродистой стали Вр-I, диаметр 4 мм | т | 0.0012527 | 8830
933 |  | 01.7.02.09-0002 | Шпагат бумажный | кг | 0.9414 | 11.5
934 |  | 11.2.04.05-0001 | Рейки деревянные, сечение 8х18 мм | м3 | 0.0042 | 2500
935 |  | 01.7.15.14-0166 | Шурупы с полукруглой головкой 5х35 мм | т | 0.0008325 | 12430
936 |  | 20.2.02.01-0015 | Втулки, диаметр 54 мм | 1000 шт | 0.0244 | 416.5
937 |  | 01.7.15.14-0161 | Шурупы с полукруглой головкой 2,5х20 мм | т | 0.0003376 | 29800
938 |  | 01.7.15.07-0021 | Дюбели распорные полиэтиленовые, размер 6х30 мм | 1000 шт | 0.061782 | 160
939 |  | 03.2.01.04-0002 | Цемент пуццолановый М400 ППЦ (ЦЕМ IV 32,5Н) | т | 0.022324 | 412
940 |  | 01.7.07.13-0001 | Мука андезитовая кислотоупорная, А | т | 0.013275 | 688.8
941 |  | 09.2.01.05-0051 | Подвес в комплекте | 100 шт | 0.02401 | 366
942 |  | 14.5.09.02-0002 | Ксилол нефтяной, марка А | т | 0.001125 | 7640
943 |  | 20.2.02.01-0012 | Втулки, диаметр 22 мм | 1000 шт | 0.0671 | 119
944 |  | 01.7.15.14-0165 | Шурупы с полукруглой головкой 4х40 мм | т | 0.000633 | 12430
945 |  | 20.2.02.01-0016 | Втулки, диаметр 69 мм | 1000 шт | 0.01464 | 535.5
946 |  | 18.3.01.01-0051 | Головки для пожарных рукавов соединительные напорные рукавные ГР, давление 1,2 МПа (12 кгс/см2), диаметр 25 мм | шт | 2 | 3.84
947 |  | 20.2.01.05-0007 | Гильзы кабельные медные ГМ 35 | 100 шт | 0.02 | 378
948 |  | 20.2.10.03-0006 | Наконечники кабельные медные соединительные | 100 шт | 0.02 | 365
949 |  | 01.7.15.07-0022 | Дюбели распорные полиэтиленовые, размер 6х40 мм | 1000 шт | 0.04 | 180
950 |  | 14.4.03.17-0011 | Лак электроизоляционный 318 | кг | 0.196 | 35.63
951 |  | 01.7.15.04-0048 | Винты самонарезающие, остроконечные, длина 35 мм | 100 шт | 0.55782 | 12
952 |  | 03.2.02.08-0001 | Цемент гипсоглиноземистый расширяющийся | т | 0.00357 | 1836
953 |  | 14.5.09.11-0102 | Уайт-спирит | кг | 0.9 | 6.67
954 |  | 14.4.02.04-0151 | Краска масляная и алкидная белила густотертые литопонные МА-021 | т | 0.00025 | 22533
955 |  | 01.7.07.10-0001 | Патроны для строительно-монтажного пистолета | 1000 шт | 0.02178 | 253.8
956 |  | 20.2.02.01-0017 | Втулки, диаметр 82 мм | 1000 шт | 0.0061 | 785.4
957 |  | 01.7.15.07-0042 | Дюбели с калиброванной головкой (в обоймах), размер 3х58,5 мм | т | 0.0001854 | 22558
958 |  | 14.5.04.03-0002 | Мастика герметизирующая нетвердеющая из синтетического каучука, для заполнения и герметизации швов стеклянного ограждения теплиц | т | 0.0002375 | 17183
959 |  | 01.2.01.02-0031 | Битумы нефтяные строительные изоляционные БНИ-IV-3, БНИ-IV, БНИ-V | т | 0.00276 | 1412.5
960 |  | 01.2.01.02-0052 | Битумы нефтяные строительные БН-70/30 | т | 0.0020178 | 1525.5
961 |  | 08.1.02.25-0101 | Наконечники для полиэтиленовых труб | кг | 0.1188 | 25
962 |  | 11.3.03.14-0031 | Уголок внутренний для плинтуса из ПВХ, высота 48 мм | 100 шт | 0.02 | 128
963 |  | 11.3.03.14-0033 | Уголок наружный для плинтуса из ПВХ, высота 48 мм | 100 шт | 0.02 | 128
964 |  | 01.7.19.04-0002 | Пластина резиновая рулонная вулканизированная | кг | 0.16 | 13.56
965 |  | 14.1.05.03-0012 | Клей фенолополивинилацетальный БФ-2, сорт I | т | 0.00016 | 12330
966 |  | 01.3.02.03-0012 | Ацетилен растворенный технический, марка Б | т | 6.27e-05 | 30540
967 |  | 01.7.15.07-0024 | Дюбели распорные полиэтиленовые, размер 8х40 мм | 1000 шт | 0.008 | 200
968 |  | 01.7.15.14-0173 | Шурупы с полукруглой головкой 6-10х100 мм | т | 0.00014 | 11350
969 |  | 01.7.15.07-0023 | Дюбели распорные полиэтиленовые, размер 8х30 мм | 1000 шт | 0.008 | 180
970 |  | 20.2.02.01-0014 | Втулки, диаметр 42 мм | 1000 шт | 0.00488 | 282.03
971 |  | 11.3.03.14-0001 | Заглушки торцевые для плинтуса из ПВХ, левые, высота 48 мм | 100 шт | 0.02 | 63
972 |  | 11.3.03.14-0011 | Заглушки торцевые для плинтуса из ПВХ, правые, высота 48 мм | 100 шт | 0.02 | 63
973 |  | 01.7.15.14-0171 | Шурупы с полукруглой головкой 6х60 мм | т | 0.0001 | 12430
974 |  | 14.1.04.02-0002 | Клей 88-СА | кг | 0.0414 | 28.93
975 |  | 10.3.02.03-0013 | Припои оловянно-свинцовые бессурьмянистые, марка ПОС61 | т | 1e-05 | 114220
976 |  | 24.3.01.02-1002 | Кольца резиновые уплотнительные для поливинилхлоридных труб канализации, диаметр 110 мм | шт | 3 | 0.37
977 |  | 01.1.02.10-1022 | Хризотил, группа 6К | т | 0.0008496 | 1160
978 |  | 01.3.05.07-0001 | Бура | т | 3.8e-05 | 24600
979 |  | 24.3.01.02-1004 | Кольца резиновые уплотнительные для ПВХ труб канализации, диаметр 50 мм | шт | 3 | 0.22
980 |  | 01.3.05.38-0241 | Метилен хлористый технический | кг | 0.0522 | 11.8
981 |  | 03.1.02.03-0015 | Известь строительная негашеная хлорная, марка А | кг | 0.10547 | 2.15
982 |  | 04.3.02.05-0003 | Смесь штукатурная М 75, КНАУФ | кг | 0.0454 | 1.72
Составил ______________________ Д.Ю. Нефедова
(подпись, инициалы, фамилия)
Проверил ______________________ А.В. Костянецкая
(подпись, инициалы, фамилия)

## Прил.4 РМ
Приложение № 4
Ресурсная модель
Наименование | Сметная стоимость в ценах на 01.01.2023 (руб.) | Удельный вес, (в СМР) | Удельный вес, % (от всего по РМ)
Оплата труда рабочих
Эксплуатация машин основных
Эксплуатация машин прочих
ЭКСПЛУАТАЦИЯ МАШИН, ВСЕГО:
в том числе зарплата машинистов
Материалы основные
Материалы прочие
МАТЕРИАЛЫ, ВСЕГО:
ИТОГО
Сметная прибыль, руб.
Сметная прибыль, %
Накладные расходы, руб.
Накладные расходы, %
ВСЕГО СМР с НР и СП
ВСЕГО стоимость оборудования, в том числе
стоимость оборудования технологического
ИТОГО (СМР + ОБОРУДОВАНИЕ)
ПРОЧ. ЗАТР., УЧТЕННЫЕ ПОКАЗАТЕЛЕМ, в том числе
Временные здания и сооружения - 3,9%
Дополнительные затраты при производстве строительно-монтажных работ в зимнее время - 2,1%
Пусконаладочные работы | 9000895.69
Затраты по перевозке работников к месту работы и обратно | 0
Затраты, связанные с осуществлением работ вахтовым методом | 0
Расходы на командировки рабочих и пусконаладочного персонала, привлекаемых для выполнения строительства | 0
Затраты на перебазировку машин с базы механизации на строительную площадку и обратно, по которым данные затраты не включены в сметную цену эксплуатации машин и механизмов | 0
Строительный контроль и содержание службы заказчика - 2,14%
Авторский надзор - 0,2%
ИТОГО (СМР+ОБОРУДОВАНИЕ+ПРОЧ. ЗАТР., УЧТЕННЫЕ ПОКАЗАТЕЛЕМ)
Непредвиденные расходы - 3%
ВСЕГО:
ИТОГО ПОКАЗАТЕЛЬ НА ЕД. ИЗМ.
Составил ______________________ Д.Ю. Нефедова
(подпись, инициалы, фамилия)
Проверил ______________________ А.В. Костянецкая
(подпись, инициалы, фамилия)

## Прил.5 Расчет СМР и ОБ
Приложение №5
Расчет стоимости СМР и оборудования
Наименование разрабатываемого показателя УНЦ |  |  | Здание ЗПС 220-500 кВ
№ пп. | Код ресурса | Наименование | Ед. изм. | Кол-во единиц по проектным данным | Сметная стоимость в ценах на 01.01.2000 (руб.) |  | Удельный вес, % | Сметная стоимость в ценах на 01.01.2023 (руб.)
[5 empty] | на ед. изм. | общая |  | на ед. изм. | общая
1 | 2 | 3 | 4 | 5 | 6 | 7 | 8 | 9 | 10
Затраты труда рабочих-строителей
1 | 1-3-3 | Затраты труда рабочих-строителей среднего разряда (3,3) | чел.-ч. |  | 8.86
|  | Итого по разделу "Затраты труда рабочих-строителей" | чел.-ч. |  |  |  | 100%
Затраты труда машинистов
2 | 2 | Затраты труда машинистов | чел.-ч. |  |  |  | 100%
Машины и механизмы
Основные машины и механизмы
3 | 91.14.03-002 | Автомобили-самосвалы, грузоподъемность до 10 т | маш.-ч | 3332.2148 | 87.49
| 91.14.03-002 | Автомобили-самосвалы, грузоподъемность до 10 т | маш.-ч | 2958.2 | 87.49
| 91.14.02-001 | Автомобили бортовые, грузоподъемность до 5 т | маш.час | 497.9843 | 65.71
4 | 91.05.01-017 | Краны башенные, грузоподъемность 8 т | маш.час | 1672.6063 | 86.4
| 91.05.01-017 | Краны башенные, грузоподъемность 8 т | маш.час | 1636.9065 | 86.4
| 91.05.01-016 | Краны башенные, грузоподъемность 5 т | маш.час | 12.758 | 83.43
| 91.05.01-018 | Краны башенные, грузоподъемность 10 т | маш.час | 22.2474 | 90.8
5 | 91.02.02-003 | Агрегаты копровые без дизель-молота на базе экскаватора с емкостью ковша 1 м3 | маш.час | 617.4605 | 200.67
6 | 91.05.06-012 | Краны на гусеничном ходу, грузоподъемность до 16 т | маш.час | 879.2061 | 96.89
| 91.05.06-012 | Краны на гусеничном ходу, грузоподъемность до 16 т | маш.час | 652.0577 | 96.89
| 91.05.06-007 | Краны на гусеничном ходу, грузоподъемность 25 т | маш.час | 70.6918 | 120.04
| 91.05.06-008 | Краны на гусеничном ходу, грузоподъемность 40 т | маш.час | 77.0253 | 175.56
7 | 91.02.03-024 | Дизель-молоты 2,5 т | маш.час | 617.4605 | 70.67
8 | 91.05.05-015 | Краны на автомобильном ходу, грузоподъемность 16 т | маш.час | 262.7985 | 115.4
9 | 91.17.04-233 | Установки для сварки ручной дуговой (постоянного тока) | маш.час | 3303.0638 | 8.1
10 | 91.19.08-004 | Насосы, мощность 4 кВт | маш.час | 8068.2 | 2.96
11 | 91.10.05-001 | Трубоукладчики для труб диаметром 800-1000 мм, грузоподъемность 35 т | маш.час | 130.895 | 175.35
| 91.10.05-001 | Трубоукладчики для труб диаметром 800-1000 мм, грузоподъемность 35 т | маш.час | 93.4315 | 175.35
| 91.10.05-005 | Трубоукладчики для труб диаметром до 700 мм, грузоподъемность 12,5 т | маш.час | 43.0769 | 152.5
12 | 91.02.01-003 | Вибропогружатели высокочастотные для погружения свай до 1,5 т | маш.час | 646.1532 | 35
Итого основные машины и механизмы
13 | 91.01.05-086 | Экскаваторы одноковшовые дизельные на гусеничном ходу, емкость ковша 0,65 м3 | маш.час | 190.4357 | 115.27
14 | 91.18.01-007 | Компрессоры передвижные с двигателем внутреннего сгорания, давление до 686 кПа (7 ат), производительность до 5 м3/мин | маш.час | 201.3372 | 90
15 | 91.06.05-011 | Погрузчики, грузоподъемность 5 т | маш.час | 127.042 | 89.99
16 | 91.17.04-091 | Горелки газовые инжекторные | маш.час | 806.472 | 13.5
17 | 91.06.06-042 | Подъемники гидравлические, высота подъема 10 м | маш.час | 323.25 | 29.6
18 | 91.06.09-001 | Вышки телескопические 25 м | маш.час | 64.512 | 142.7
19 | 91.06.06-048 | Подъемники одномачтовые, грузоподъемность до 500 кг, высота подъема 45 м | маш.час | 245.6271 | 31.26
20 | 91.07.07-041 | Растворонасосы, производительность 1 м3/ч | маш.час | 523.9908 | 14.15
21 | 91.14.04-001 | Тягачи седельные, грузоподъемность 12 т | маш.час | 51.6739 | 102.84
22 | 91.06.03-047 | Лебедки ручные и рычажные тяговым усилием 31,39 кН (3,2 т) | маш.час | 1365.0912 | 3.12
23 | 91.17.04-171 | Преобразователи сварочные номинальным сварочным током 315-500 А | маш.час | 323.4006 | 12.31
24 | 91.17.04-036 | Агрегаты сварочные передвижные с дизельным двигателем, номинальный сварочный ток 250-400 А | маш.час | 129.2306 | 14
25 | 91.07.04-001 | Вибраторы глубинные | маш.час | 869.6971 | 1.9
26 | 91.21.22-271 | Пистолеты строительно-монтажные | маш.час | 186.3 | 8.7
27 | 91.06.03-055 | Лебедки электрические тяговым усилием 19,62 кН (2 т) | маш.час | 221.8238 | 6.66
28 | 91.05.08-007 | Краны на пневмоколесном ходу, грузоподъемность 25 т | маш.час | 12.2476 | 102.51
29 | 91.08.04-021 | Котлы битумные передвижные 400 л | маш.час | 41.196 | 30
30 | 91.06.05-057 | Погрузчики одноковшовые универсальные фронтальные пневмоколесные, грузоподъемность 3 т | маш.час | 11.55 | 90.4
31 | 91.07.08-024 | Растворосмесители передвижные, объем барабана 65 л | маш.час | 82.2231 | 12.39
32 | 91.21.22-638 | Пылесосы промышленные, мощность до 2000 Вт | маш.час | 240.8205 | 3.29
33 | 91.06.03-061 | Лебедки электрические тяговым усилием до 12,26 кН (1,25 т) | маш.час | 229.7434 | 3.28
34 | 91.17.04-042 | Аппараты для газовой сварки и резки | маш.час | 608.4612 | 1.2
35 | 91.07.04-002 | Вибраторы поверхностные | маш.час | 1362.2343 | 0.5
36 | 91.21.12-004 | Ножницы электрические | маш.час | 19.4907 | 33.59
37 | 91.14.05-011 | Полуприцепы общего назначения, грузоподъемность 12 т | маш.час | 51.6739 | 12
38 | 91.01.01-035 | Бульдозеры, мощность 79 кВт (108 л.с.) | маш.час | 7.1741 | 79.07
39 | 91.21.07-011 | Машины мозаично-шлифовальные | маш.час | 370.605 | 1.5
40 | 91.07.02-011 | Автобетононасосы, производительность 65 м3/ч | маш.час | 1.548 | 283.4
41 | 91.21.10-003 | Молотки при работе от передвижных компрессорных станций отбойные пневматические | маш.час | 281.19 | 1.53
42 | 91.05.02-005 | Краны козловые, грузоподъемность 32 т | маш.час | 2.8967 | 120.24
43 | 91.06.06-046 | Подъемники одномачтовые, грузоподъемность до 500 кг, высота подъема 25 м | маш.час | 12.4437 | 27.66
44 | 91.08.09-024 | Трамбовки пневматические при работе от стационарного компрессора | маш.час | 59.4 | 4.91
45 | 91.07.07-001 | Агрегаты электронасосные с регулированием подачи вручную для строительных растворов, подача до 4 м3/ч, напор 150 м | маш.час | 35.0638 | 7.77
46 | 91.21.19-027 | Станки камнерезные универсальные | маш.час | 4.905 | 30.4
47 | 91.08.09-023 | Трамбовки пневматические при работе от передвижных компрессорных станций | маш.час | 236.88 | 0.55
48 | 91.21.01-012 | Агрегаты окрасочные высокого давления для окраски поверхностей конструкций, мощность 1 кВт | маш.час | 18.424 | 6.82
49 | 91.21.16-012 | Прессы гидравлические с электроприводом | маш.час | 101.7226 | 1.11
50 | 91.21.19-031 | Станки сверлильные | маш.час | 44.711 | 2.36
51 | 91.17.04-031 | Агрегаты для сварки полиэтиленовых труб | маш.час | 0.8946 | 100.1
52 | 91.21.19-014 | Станки трубогибочные для труб диаметром 200-500 мм | маш.час | 0.836 | 91.83
53 | 91.17.04-033 | Агрегаты сварочные двухпостовые для ручной сварки на тракторе, мощность 79 кВт (108 л.с.) | маш.час | 0.51397 | 133.97
54 | 91.21.22-443 | Установки для изготовления бандажей, диафрагм, пряжек | маш.час | 24.0344 | 2.16
55 | 91.01.05-106 | Экскаваторы одноковшовые дизельные на пневмоколесном ходу, емкость ковша 0,25 м3 | маш.час | 0.663 | 70.01
56 | 91.17.01-001 | Выпрямители сварочные многопостовые с количеством постов до 30 | маш.час | 1.2357 | 34.09
57 | 91.18.01-011 | Компрессоры передвижные с электродвигателем давление 600 кПа (6 ат), производительность 0,5 м3/мин | маш.час | 7.56 | 3.7
58 | 91.10.09-011 | Установки для гидравлических испытаний трубопроводов, давление нагнетания низкое 0,1 МПа (1 кгс/см2), высокое 10 МПа (100 кгс/см2) | маш.час | 0.635 | 29.67
59 | 91.21.22-421 | Термосы 100 л | маш.час | 4.8572 | 2.7
60 | 91.07.08-025 | Растворосмесители передвижные, объем барабана 250 л | маш.час | 0.70472 | 16.31
61 | 91.06.03-062 | Лебедки электрические тяговым усилием до 31,39 кН (3,2 т) | маш.час | 1.5635 | 6.9
62 | 91.06.01-003 | Домкраты гидравлические, грузоподъемность 63-100 т | маш.час | 6.4193 | 0.9
63 | 91.06.03-060 | Лебедки электрические тяговым усилием до 5,79 кН (0,59 т) | маш.час | 1.5745 | 1.7
64 | 91.04.01-041 | Молотки бурильные легкие при работе от передвижных компрессорных станций | маш.час | 0.27 | 2.99
Итого прочие машины и механизмы
Итого по разделу «Машины и механизмы»
Оборудование
Основное оборудование
65 | Прайс из СД ОП | Щит собственных нужд | компл | 1 | 2712495.63
66 | Прайс из СД ОП | Аккумуляторная батарея STARK 7OРzS700. 104 эл., производство ООО Тангстоун, Россия, в комплекте со стеллажами и электролитом. Сейсмостойкость 6 баллов по шкале MSK-64 | шт | 2 | 847473.57
67 | 64.4.01.03-1012 | Агрегаты приточно-вытяжные, производительность 1080 10800 м3/ч, размер 2220х1596х1596 мм | компл | 3 | 495688.25
68 | 64.2.02.04-0026 | Камеры приточные 2ПК с секцией орошения, производительность до 150 тыс. м3/час | шт | 3 | 495650
69 | Прайс из СД ОП | Щит постоянного тока двухстороннего обслуживания в составе: Шкаф ввода питания АБ-1шт, Шкаф отх. линий с предохранителями - 1шт, Шкаф отх. линий с предохранителями и БАО - 1шт. | шт | 2 | 541750.56
70 | Прайс из СД ОП | Устройство зарядно-подзарядное транзисторное УЗП-М-120 | шт. | 4 | 133133.47
71 | 64.4.03.04-0019 | Установка приточная: VS-120-R-H/S VTS с системой автоматизации | компл | 4 | 128039.49
72 | 63.3.01.01-1031 | Конвектор электрический отопительный стальной с принудительной конвекцией, встраиваемый в конструкцию пола, ширина 180 мм, высота 110 мм, длинна 1250 мм, мощность 700-750 Вт | шт | 57 | 6766.83
73 | Прайс из СД ОП | Шкафы распределения оперативного тока (ШРОТ РЗА) на 48 отходящих линий. Автоматические выключатели ETIMAT-P10 DC фирмы ETI. | шт. | 2 | 173011.57
74 | 69.2.02.04-0002 | Клапаны огнезадерживающие: с исполнительным механизмом Belimo КЛОП-1, диаметром 400 мм | шт | 25 | 9481.5
75 | Прайс из СД ОП | Автоматика ШАП1 | шт. | 1 | 199942.5
76 | Прайс из СД ОП | Автоматика ШАП2 | шт. | 1 | 199942.5
77 | 64.4.03.02-1012 | Установка приточно-вытяжная, производительность 8000 м3/ч | шт | 3 | 60843.37
78 | 64.4.03.03-0002 | Установка вытяжная "Remak" ВО-12-4 левого обслуживания, вертикального исполнения, в изолированном корпусе | компл | 3 | 56852.51
79 | Прайс из СД ОП | В17 AER 270, Вытяжная установка ALTAIR | шт. | 1 | 154214.01
80 | Прайс из СД ОП | Автоматика ШАП13/ В13 | шт. | 1 | 145121.96
81 | Прайс из СД ОП | Автоматика ШАП7/ В7 | шт. | 1 | 144542.91
82 | Прайс из СД ОП | Автоматика ШАП3,3р,В3,3р | шт. | 1 | 142887.2
83 | Прайс из СД ОП | Автоматика ШАВ1 | шт. | 1 | 141088.59
84 | Прайс из СД ОП | Автоматика ШАВ2 | шт. | 1 | 141088.59
85 | Прайс из СД ОП | Шкафы распределения оперативного тока (ШРОТ АСУТП) на 30 отходящих линий. | шт. | 1 | 126947.9
86 | Прайс из СД ОП | Насос СО-2 HelixV 3601/SK-FFS-2V38-X8-D-R"Wilo | шт | 1 | 122816.75
87 | Прайс из СД ОП | Шкаф питания цепей оперативной блокировки (с двумя DC/DC преобразователями и системой кон-троля изоляции и напряжения) на 20 отходящих линий. Автоматические выключатели ETIMAT-P10 DC фирмы ETI, 2А, хар-ка Z | шт. | 1 | 121959.38
88 | Прайс из СД ОП | Автоматика ШАП10/ В10 | шт. | 1 | 112634.4
89 | Прайс из СД ОП | Автоматика ШАП8.1/ В8.1 | шт. | 1 | 103447.23
90 | Прайс из СД ОП | Автоматика ШАП8/ В8 | шт. | 1 | 103447.23
91 | Прайс из СД ОП | В3 AER WS E 025 L, Вытяжная установка ALTAIR | шт. | 1 | 102383.22
92 | Прайс из СД ОП | В3р AER WS E 025 L, Вытяжная установка ALTAIR | шт. | 1 | 102383.22
93 | Прайс из СД ОП | Автоматика ШАП6 | шт. | 1 | 95973.83
94 | Прайс из СД ОП | Автоматика ШАВ26 | шт. | 1 | 83911.38
95 | Прайс из СД ОП | Автоматика ШАП9 | шт. | 1 | 79368.33
96 | Прайс из СД ОП | Автоматика ШАВ25 | шт. | 1 | 79170.95
97 | Прайс из СД ОП | Автоматика ШАП12/ B12 | шт. | 1 | 73566.57
98 | Прайс из СД ОП | Автоматика ШАП11 | шт. | 1 | 72365.61
Итого основное оборудование
99 | Прайс из СД ОП | Автоматика ШАВ17/ ПЕ8 | шт. | 1 | 70847.74
100 | Прайс из СД ОП | Автоматика ШАВ16/ ПЕ4 | шт. | 1 | 70847.44
101 | Прайс из СД ОП | Автоматика ШАП4 | шт. | 1 | 68964.43
102 | Прайс из СД ОП | Противопожарные клапана КЛАД-3 площадью до 0,5 м2. | шт. | 14 | 4909.93
103 | Прайс из СД ОП | Автоматика ШАВ4 | шт. | 1 | 66614.6
104 | 64.2.03.02-1000 | Блок внешний канальной сплит системы. Мощность обогрева 3,2 кВт, мощность охлаждения 2,5 кВт | шт | 6 | 10186.19
105 | Прайс из СД ОП | Клапан утепленный с электроприводом и обогревом: ГЕРМИК-С-1000х2000-Н-1*NM230A-S-1-УХЛ2. | шт. | 8 | 7595.39
106 | 62.1.01.09-0268 | Выключатели автоматические: ВА57-35-34-0010 I-63А | шт | 89 | 616.43
107 | Прайс из СД ОП | Противопожарные клапана КЛОП-2(60)-НО-400x250-МВ(220)-Н | шт. | 14 | 3501.94
108 | Прайс из СД ОП | ППУ | шт | 1 | 48890.72
109 | Прайс из СД ОП | ЩСО-1 | шт | 1 | 46401.88
110 | Прайс из СД ОП | П4 AER 020, Приточная установка ALTAIR | шт. | 1 | 38022.28
111 | Прайс из СД ОП | Вентилятор крышный ВЕНК-В-6,3ДУ400-4-02-У1 | шт. | 2 | 18089.23
112 | Прайс из СД ОП | Автоматика ШАП5,5р | шт. | 1 | 35911.66
113 | Прайс из СД ОП | ЩСО-2 | шт | 1 | 35566.33
114 | Прайс из СД ОП | MU-GF80VA \frost блок внешний ХС-04, ХС-05 | шт. | 2 | 17359.45
115 | Прайс из СД ОП | В21 AER 020, Вытяжная установка ALTAIR | шт. | 1 | 34681.23
116 | Прайс из СД ОП | В22 AER 020, Вытяжная установка ALTAIR | шт. | 1 | 34681.23
117 | Прайс из СД ОП | Автоматика ШАВ5,5р | шт. | 1 | 34092.81
118 | Прайс из СД ОП | ЩСВ-1.1 | шт | 1 | 33667.47
119 | Прайс из СД ОП | ЩР-2.1 | шт | 1 | 33198.07
120 | Прайс из СД ОП | В10 AER 020S, Вытяжная установка ALTAIR | шт. | 1 | 32337.36
121 | Прайс из СД ОП | В4 AER 020S, Вытяжная установка ALTAIR | шт. | 1 | 32337.36
122 | Прайс из СД ОП | В12 AER 020S, Вытяжная установка ALTAIR | шт. | 1 | 32337.07
123 | Прайс из СД ОП | В19 AER 020S, Вытяжная установка ALTAIR | шт. | 1 | 32220.66
124 | Прайс из СД ОП | Автоматика ШАB21 | шт. | 1 | 31715.6
125 | Прайс из СД ОП | Автоматика ШАB22 | шт. | 1 | 31715.6
126 | Прайс из СД ОП | ЩСВ-3.1 | шт | 1 | 31219.5
127 | Прайс из СД ОП | Автоматика ШАB9 | шт. | 1 | 31185.23
128 | Прайс из СД ОП | MS-GF35VA Блок внутренний ХС-01,ХС-01р, ХС-03, ХС-03р, ХС-06, ХС-06р | шт. | 6 | 5174.89
129 | Прайс из СД ОП | Автоматика ШАB18 | шт. | 1 | 30521.33
130 | Прайс из СД ОП | Автоматика ШАB23 | шт. | 1 | 30521.33
131 | Прайс из СД ОП | Автоматика ШАB19 | шт. | 1 | 30397.34
132 | Прайс из СД ОП | В25 AER 020S, Вытяжная установка ALTAIR | шт. | 1 | 29798.94
133 | Прайс из СД ОП | В8 AER 020S, Вытяжная установка ALTAIR | шт. | 1 | 29798.94
134 | Прайс из СД ОП | В8.1 AER 020S, Вытяжная установка ALTAIR | шт. | 1 | 29798.94
135 | Прайс из СД ОП | П11 AER W 50-30, Приточная установка ALTAIR | шт. | 1 | 28652.91
136 | Прайс из СД ОП | Противопожарные клапана КЛОП-2(60)-НО-400x400-МВ(220)-Н. | шт. | 8 | 3501.94
137 | Прайс из СД ОП | Вентилятор крышный КВОП-К-Д-4,0-2-У1 | шт. | 3 | 9139.62
138 | 64.5.01.03-0001 | Агрегат воздушный отопительный (охладительный) с водяным теплообменником серия АОВ 25, расход воздуха 2200 м3/ч, мощностью 136 Вт | шт | 2 | 13605.86
139 | Прайс из СД ОП | Противопожарные клапана КЛОП-2(60)-НО-200x200-МВ(220)-Н. | шт. | 8 | 3357.53
140 | Прайс из СД ОП | ЩСВ-3.4 | шт | 1 | 26508.47
141 | Прайс из СД ОП | ЩСВ-3.3 | шт | 1 | 25114.78
142 | Прайс из СД ОП | MU-GF50VA \frost блок внешний ХС-02, ХС-02р | шт. | 2 | 12378.66
143 | Прайс из СД ОП | ЩСВ-2.2 | шт | 1 | 24584.12
144 | Прайс из СД ОП | Автоматика ШАB11 | шт. | 1 | 24467.11
145 | Прайс из СД ОП | Автоматика ШАB14 | шт. | 1 | 24467.11
146 | Прайс из СД ОП | Автоматика ШАB20 | шт. | 1 | 24467.11
147 | Прайс из СД ОП | Автоматика ШАВ6 | шт. | 1 | 24467.11
148 | Прайс из СД ОП | Автоматика ШАB15 | шт. | 1 | 23100.78
149 | Прайс из СД ОП | Автоматика ШАB24 | шт. | 1 | 23100.78
150 | Прайс из СД ОП | В18 AER 020S, Вытяжная установка ALTAIR | шт. | 1 | 23077.7
151 | Прайс из СД ОП | В23 AER 020S, Вытяжная установка ALTAIR | шт. | 1 | 23077.7
152 | Прайс из СД ОП | Водомерный узел ЦИРВ 02А.00.00.00(л.88,89) | шт | 2 | 11026.5
153 | Прайс из СД ОП | П6 AER W 50-25, Приточная установка ALTAIR | шт. | 1 | 21327.77
154 | Прайс из СД ОП | ЩР-2.2 | шт | 1 | 20523.97
155 | Прайс из СД ОП | MS-GF80VA Блок внутренний, ХС-04, ХС-05 | шт. | 2 | 10076.72
156 | Прайс из СД ОП | Прибор управления, контроля и защиты насосов SK-712/sd с релейным регулированием SK-712/d-2-5,5 (12A) | шт | 3 | 5803.37
157 | Прайс из СД ОП | ЩСВ-3.2 | шт | 1 | 17292.66
158 | Прайс из СД ОП | Вентилятор крышный ВЕНК-В-5,6ДУ400-4-05-У1 | шт. | 1 | 17139.17
159 | Прайс из СД ОП | ЩСВ-2.1 | шт | 1 | 15734.98
160 | Прайс из СД ОП | MS-GF50VA блок внутренний ХС-02, ХС-02р | шт. | 2 | 7497.15
161 | Прайс из СД ОП | Противопожарные клапана КЛОП-2(60)-НЗ-800x400-МВЕ(220)-Н. | шт. | 3 | 4837.73
162 | Прайс из СД ОП | ЩР-1.3 | шт | 1 | 12714.64
163 | Прайс из СД ОП | Дренажная помпа si 30 sauermann. | шт. | 10 | 1247.24
164 | Прайс из СД ОП | Противопожарные клапана КЛОП-2(60)-НО-1100х800-МВ(220)-Н. | шт. | 2 | 6137.42
165 | Прайс из СД ОП | П5 AER W 50-25, Приточная установка ALTAIR | шт. | 1 | 11378.01
166 | Прайс из СД ОП | П5р AER W 50-25, Приточная установка ALTAIR | шт. | 1 | 11378.01
167 | 68.1.01.07-0003 | Насосы погружные для дренажа и канализации, производительность 14 м3/час, напор 9,1 м. | шт | 6 | 5063.28
168 | Прайс из СД ОП | Противопожарные клапана КЛОП-2(60)-НО-300x200-МВ(220)-Н | шт. | 3 | 3429.73
169 | Прайс из СД ОП | Воздухонагреватель канальный электрический HE.1.17.16 | шт | 2 | 5046.36
170 | Прайс из СД ОП | ЩР-1.1 | шт | 1 | 9567.74
171 | Прайс из СД ОП | ЩР-1.2 | шт | 1 | 9567.74
172 | Прайс из СД ОП | Вентилятор канальный прямоугольный FB 50-25.FB.E28.2E | шт | 3 | 3034.47
173 | Прайс из СД ОП | Противопожарные клапана КЛОП-2(60)-НЗ-500x500-МВЕ(220)-Н. | шт. | 2 | 3899.07
174 | Прайс из СД ОП | В5 AER W R 315, Вытяжная установка ALTAIR | шт. | 1 | 7346.28
175 | Прайс из СД ОП | Противопожарные клапана КЛОП-2(60)-НО-400x200-МВ(220)-Н | шт. | 2 | 3501.94
176 | Прайс из СД ОП | Противопожарные клапана КЛОП-2(60)-НО-300x200-МВ(220)-Н. | шт. | 2 | 3429.73
177 | 62.1.02.22-0033 | Ящики с понижающим трансформатором автомат. выключателем,: 36в ЯТП-0,25-1 | шт | 30 | 211.43
178 | Прайс из СД ОП | В5. Канальный вентилятор для круглых каналов AER W R 315 | шт | 2 | 3034.47
179 | Прайс из СД ОП | В11 AER W R 250, Вытяжная установка ALTAIR | шт. | 1 | 5871.73
180 | Прайс из СД ОП | Огнетушитель ОП-4 | шт | 15 | 353.42
181 | Прайс из СД ОП | В14 AER W R 200, Вытяжная установка ALTAIR | шт. | 1 | 4950.76
182 | Прайс из СД ОП | В15 AER W R 200, Вытяжная установка ALTAIR | шт. | 1 | 4950.76
183 | Прайс из СД ОП | В6 AER W R 200, Вытяжная установка ALTAIR | шт. | 1 | 4950.76
184 | Прайс из СД ОП | Противопожарные клапана КЛОП-2(60)-НЗ-600x500-МВЕ(220)-Н. | шт. | 1 | 4260.09
185 | Прайс из СД ОП | Противопожарные клапана КЛОП-2(60)-НЗ-600x600-МВЕ(220)-Н | шт. | 1 | 4260.09
186 | Прайс из СД ОП | Противопожарные клапана КЛОП-2(60)-НО-600x400-МВ(220)-Н. | шт. | 1 | 4260.09
187 | Прайс из СД ОП | В20 AER W R 160, Вытяжная установка ALTAIR | шт. | 1 | 4152.6
188 | Прайс из СД ОП | В24 AER W R 160, Вытяжная установка ALTAIR | шт. | 1 | 4152.6
189 | Прайс из СД ОП | Управляющий Блок Ротации. | шт. | 5 | 789.87
190 | Прайс из СД ОП | Противопожарные клапана КЛОП-2(60)-НО-450x450-МВ(220)-Н. | шт. | 1 | 3899.07
191 | Прайс из СД ОП | Противопожарные клапана КЛОП-2(60)-НО-350x350-МВ(220)-Н | шт. | 1 | 3501.94
192 | Прайс из СД ОП | Вентилятор канальный прямоугольный FB 50-30.FB.E28.2E | шт | 1 | 3103.43
193 | Прайс из СД ОП | Исполнительный Блок Ротации. | шт. | 10 | 282.08
194 | Прайс из СД ОП | Канальный вентилятор для круглых каналов AER W R 200 FBR.E22A.2E | шт | 2 | 975.72
195 | 63.1.01.03-0011 | Водонагреватели электрические емкостные с терморегулятором и системой защитной автоматики, мощность 6 кВт, объем бака 300 л | компл | 1 | 2213.23
196 | Прайс из СД ОП | Канальный вентилятор для круглых каналов AER W R 160 FBR.E22A.2E | шт | 1 | 934.34
197 | Прайс из СД ОП | В11. Канальный вентилятор для круглых каналов AER W R 250 FBR.E25.2E | шт | 1 | 722.05
198 | 62.2.01.04-0009 | Посты управления кнопочные: КУ123-33У3 | шт | 1 | 1162.56
Итого прочее оборудование
Итого по разделу «Оборудование»
в том числе технологическое оборудование
Материалы
Основные материалы
199 | 04.1.02.05-0017 | Смеси бетонные тяжелого бетона (БСТ), класс В60 (М800) | м3 | 3121.8612 | 1563.97
| 04.1.02.05-0017 | Смеси бетонные тяжелого бетона (БСТ), класс В60 (М800) | м3 | 3052.099 | 1563.97
| 04.1.02.05-0023 | Смеси бетонные тяжелого бетона (БСТ), крупность заполнителя 10 мм, класс B7,5 (М100) | м3 | 117.3 | 600
| 04.1.02.05-0029 | Смеси бетонные тяжелого бетона (БСТ), крупность заполнителя 10 мм, класс B25 (М350) | м3 | 51.77 | 748.04
200 | 04.3.01.09-0031 | Раствор кладочный Ветонит: "Jeres 140", цвет белый | м3 | 624.1854 | 4179.47
| 04.3.01.09-0031 | Раствор кладочный Ветонит: "Jeres 140", цвет белый | м3 | 608.2319 | 4179.47
| 04.3.01.09-0011 | Раствор готовый кладочный, цементный, М25 | м3 | 18.0709 | 463.3
| 04.3.01.09-0012 | Раствор готовый кладочный, цементный, М50 | м3 | 0.247 | 485.9
| 04.3.01.09-0013 | Раствор готовый кладочный, цементный, М75 | м3 | 2.79 | 496.4
| 04.3.01.09-0014 | Раствор готовый кладочный, цементный, М100 | м3 | 78.7939 | 519.8
| 04.3.01.09-0016 | Раствор готовый кладочный, цементный, М200 | м3 | 25.4803 | 600
| 04.3.01.09-0023 | Раствор отделочный тяжелый цементный, состав 1:3 | м3 | 1.1162 | 497
201 | 07.2.05.02-0101 | Панели чердачного перекрытия каркасные из оцинкованной стали, тип ССК-ПЧП, с заполнением плитным утеплителем, пароизоляцией, обшивкой с двух сторон ЦСП, толщиной 290 мм | м2 | 2199 | 1054.07
202 | 08.4.03.03-0001 | Сталь арматурная рифленая свариваемая, класс А500С, диаметр 6 мм | т | 357.5888 | 6213.48
| 08.4.03.03-0001 | Сталь арматурная рифленая свариваемая, класс А500С, диаметр 6 мм | т | 144.94 | 6213.48
| 08.4.03.03-0032 | Сталь арматурная, горячекатаная, периодического профиля, класс А-III, диаметр 12 мм | т | 99.137 | 7997.23
| 08.4.03.03-0036 | Сталь арматурная, горячекатаная, периодического профиля, класс А-III, диаметр 25-28 мм | т | 21.799 | 7792.12
| 08.4.03.03-0011 | Сталь арматурная рифленая свариваемая, класс А500С, диаметр 32 мм | т | 25.565 | 5457.78
| 08.4.03.03-0035 | Сталь арматурная, горячекатаная, периодического профиля, класс А-III, диаметр 20-22 мм | т | 10.703 | 7917
| 08.4.03.03-0006 | Сталь арматурная рифленая свариваемая, класс А500С, диаметр 16 мм | т | 10.917 | 5488.69
| 08.4.03.03-0010 | Сталь арматурная рифленая свариваемая, класс А500С, диаметр 28 мм | т | 10.603 | 5488.69
| 08.4.03.03-0034 | Сталь арматурная, горячекатаная, периодического профиля, класс А-III, диаметр 16-18 мм | т | 1.051 | 7956.21
| 08.4.03.03-0009 | Сталь арматурная рифленая свариваемая, класс А500С, диаметр 25 мм | т | 0.605 | 5488.69
| 08.4.03.03-0031 | Сталь арматурная, горячекатаная, периодического профиля, класс А-III, диаметр 10 мм | т | 0.32921 | 8014.15
| 08.4.03.03-0008 | Сталь арматурная рифленая свариваемая, класс А500С, диаметр 20 мм | т | 0.195 | 5488.69
| 08.4.03.03-0003 | Сталь арматурная рифленая свариваемая, класс А500С, диаметр 10 мм | т | 0.144 | 5802.77
203 | 04.3.02.02-0202 | Состав трехкомпонентный полимерцементный для устройства напольных покрытий | кг | 6655.7754 | 319.86
204 | 20.3.03.04-0034 | Светильники с люминесцентными лампами для общественных зданий и производственных помещений, подвесные, без отражателя, типа ЛСП-03ВЕх-2x80 (Н4Т4Л-2x80) | шт | 696.1214 | 2833.94
| 20.3.03.04-0034 | Светильники с люминесцентными лампами для общественных зданий и производственных помещений, подвесные, без отражателя, типа ЛСП-03ВЕх-2x80 (Н4Т4Л-2x80) | шт | 535.4379 | 2833.94
| 20.3.03.04-0152 | Светильник с люминесцентными лампами INOX 2х36 ES1, накладной, IP66, из нержавеющей стали толщиной 0,8 мм, с блоком резервного питания | шт | 140 | 2271.19
| 20.3.03.04-0151 | Светильник с люминесцентными лампами INOX 2х18 HFR c ЭПРА, накладной, IP65, из нержавеющей стали толщиной 0,8 мм, с блоком аварийного питания | шт | 59 | 1502.5
| 20.3.03.04-0261 | Светильники люминесцентные потолочные ARS/S 4х18 HF ES1 с ЭПРА, с аварийным блоком | шт | 18 | 1384.69
| 20.3.03.04-0379 | Светильники люминесцентные с опаловым рассеивателем встраиваемые типа: OPL/R 436 с ЭМПРА | шт | 35 | 680.83
205 | 05.1.05.10-0057 | Сваи забивные железобетонные цельные сплошного квадратного сечения для опор мостов С 8-35Т7, бетон B25 (М350), объем 1,0 м3, расход арматуры 370 кг | м3 | 414.3 | 4635.51
206 | 04.3.02.01-0414 | Смеси сухие для наливных полов, марка: «Ветонит» 4000, универсальный выравниватель | т | 88.212 | 17328.8
207 | 12.1.02.15-0095 | Материал рулонный на основе этилен-пропиленовых каучуков толщиной 1,1 мм, огнестойкий | м2 | 9443.5136 | 145.15
| 12.1.02.15-0095 | Материал рулонный на основе этилен-пропиленовых каучуков толщиной 1,1 мм, огнестойкий | м2 | 9439.2 | 145.15
| 12.1.02.15-0001 | Барьер ОС ГЧ ЭМС (ТУ 5774-007-17925162-2002) | м2 | 13.92 | 44.98
208 | 14.5.11.06-0007 | Шпатлевка: Ветонит V, цвет серый | т | 93.4404 | 12586.61
209 | 21.1.06.10-0139 | Кабель силовой с медными жилами ПвПнг(A)-FRHF 5х35-1000 | 1000 м | 7.7252 | 145394.87
| 21.1.06.10-0412 | Кабель силовой с медными жилами ВВГнг(A)-LS 5х25мк(N, PE)-1000 | 1000 м | 1.9451 | 145394.87
| 21.1.06.10-0204 | Кабель силовой с медными жилами ВВГнг(A)-FRLS 5х25мк(N, PE)-1000 | 1000 м | 1.1975 | 206980.2
| 21.1.06.10-0414 | Кабель силовой с медными жилами ВВГнг(A)-LS 5х50мк(N, PE)-1000 | 1000 м | 0.26928 | 278224.35
| 21.1.06.10-0413 | Кабель силовой с медными жилами ВВГнг(A)-LS 5х35мк(N, PE)-1000 | 1000 м | 0.2805 | 192571.37
| 21.1.06.10-0169 | Кабель силовой с медными жилами ВВГнг(A)-FRLS 3х2,5ок-1000 | 1000 м | 1.5529 | 24712.04
| 21.1.06.10-0170 | Кабель силовой с медными жилами ВВГнг(A)-FRLS 3х4ок-1000 | 1000 м | 1.0863 | 33979.03
| 21.1.06.10-0378 | Кабель силовой с медными жилами ВВГнг(A)-LS 3х4ок-1000 | 1000 м | 1.6891 | 20634.54
| 21.1.06.10-0392 | Кабель силовой с медными жилами ВВГнг(A)-LS 4х2,5ок(N)-1000 | 1000 м | 1.8299 | 17706.44
| 21.1.06.10-0160 | Кабель силовой с медными жилами ВВГнг(A)-FRLS 2х16мк(N)-1000 | 1000 м | 0.4284 | 70052.94
| 21.1.06.10-0203 | Кабель силовой с медными жилами ВВГнг(A)-FRLS 5х16мк(N, PE)-1000 | 1000 м | 0.204 | 138894.95
| 21.1.06.10-0398 | Кабель силовой с медными жилами ВВГнг(A)-LS 4х35мк(N)-1000 | 1000 м | 0.17136 | 156765.85
| 21.1.06.10-0202 | Кабель силовой с медными жилами ВВГнг(A)-FRLS 5х10ок(N, PE)-1000 | 1000 м | 0.28356 | 94514.88
| 21.1.06.10-0377 | Кабель силовой с медными жилами ВВГнг(A)-LS 3х2,5ок(N, PE)-1000 | 1000 м | 1.8289 | 14498.24
| 21.1.06.10-0408 | Кабель силовой с медными жилами ВВГнг(A)-LS 5х4ок(N, PE)-1000 | 1000 м | 0.84864 | 31015.17
| 21.1.06.10-0411 | Кабель силовой с медными жилами ВВГнг(A)-LS 5х16мк(N, PE)-1000 | 1000 м | 0.255 | 98440.41
| 21.1.06.10-0397 | Кабель силовой с медными жилами ВВГнг(A)-LS 4х25мк(N)-1000 | 1000 м | 0.17136 | 121634.7
| 21.1.06.10-0410 | Кабель силовой с медными жилами ВВГнг(A)-LS 5х10ок(N, PE)-1000 | 1000 м | 0.28968 | 63006.77
| 21.1.06.10-0409 | Кабель силовой с медными жилами ВВГнг(A)-LS 5х6ок(N, PE)-1000 | 1000 м | 0.36414 | 41260.08
| 21.1.06.10-0158 | Кабель силовой с медными жилами ВВГнг(A)-FRLS 2х6ок(N)-1000 | 1000 м | 0.3825 | 34718.04
| 21.1.06.10-0167 | Кабель силовой с медными жилами ВВГнг(A)-FRLS 3х1,5ок-1000 | 1000 м | 0.663 | 19862.94
| 21.1.06.10-0393 | Кабель силовой с медными жилами ВВГнг(A)-LS 4х4ок(N)-1000 | 1000 м | 0.4896 | 26301.07
| 21.1.06.10-0394 | Кабель силовой с медными жилами ВВГнг(A)-LS 4х6ок(N)-1000 | 1000 м | 0.306 | 34013.16
| 21.1.06.10-0396 | Кабель силовой с медными жилами ВВГнг(A)-LS 4х16мк(N)-1000 | 1000 м | 0.08568 | 82707.8
| 21.1.06.10-0157 | Кабель силовой с медными жилами ВВГнг(A)-FRLS 2х4ок(N)-1000 | 1000 м | 0.2499 | 27152.37
| 21.1.06.10-0171 | Кабель силовой с медными жилами ВВГнг(A)-FRLS 3х6ок-1000 | 1000 м | 0.14586 | 44793.88
| 21.1.06.10-0379 | Кабель силовой с медными жилами ВВГнг(A)-LS 3х6ок-1000 | 1000 м | 0.14178 | 26228.95
| 21.1.06.10-0395 | Кабель силовой с медными жилами ВВГнг(A)-LS 4х10ок(N)-1000 | 1000 м | 0.0612 | 51300.96
210 | 12.2.05.10-0020 | Плиты минераловатные огнезащитные, марка "Conlit 150SL" ROCKWOOL | м3 | 270.924 | 2454.73
| 12.2.05.10-0020 | Плиты минераловатные огнезащитные, марка "Conlit 150SL" ROCKWOOL | м3 | 234.3 | 2454.73
| 12.2.05.10-0004 | Плиты из минеральной ваты теплоизоляционные гидрофобизированные, для устройства кровель, на основе базальтового волокна, жесткие, толщина 40-200 мм | м3 | 104.1665 | 863.06
211 | 08.3.10.02-0001 | Профили фасонные горячекатаные для шпунтовых свай Л4 и Л5, масса от 50 до 100 кг, сталь марка 16ХГ | т | 90.65 | 6789.36
212 | Прайс из СД ОП | Комплектующие для фальшпола | компл | 2 | 228416.76
213 | 12.2.04.10-0011 | Маты теплоизоляционные из супертонкого стеклянного штапельного волокна, толщина 100 мм | м3 | 98.9884 | 4066.88
214 | 07.2.07.12-0011 | Элементы конструктивные зданий и сооружений с преобладанием гнутосварных профилей и круглых труб, средняя масса сборочной единицы до 0,1 т | т | 33.3983 | 11255
| 07.2.07.12-0011 | Элементы конструктивные зданий и сооружений с преобладанием гнутосварных профилей и круглых труб, средняя масса сборочной единицы до 0,1 т | т | 32.331 | 11255
| 07.2.07.12-0003 | Элементы конструктивные вспомогательного назначения массой не более 50 кг с преобладанием толстолистовой стали, собираемые из двух и более деталей, с отверстиями и без отверстий, соединяемые на сварке | т | 1.0166 | 11255
| 07.2.07.12-0006 | Элементы конструктивные вспомогательного назначения, с преобладанием профильного проката, собираемые из двух и более деталей, с отверстиями и без отверстий, соединяемые на сварке | т | 0.04 | 10045
| 07.2.07.12-0020 | Элементы конструктивные зданий и сооружений с преобладанием горячекатаных профилей, средняя масса сборочной единицы от 0,1 до 0,5 т | т | 0.021915 | 7712
215 | 19.1.01.04-0055 | Воздуховоды из тонколистовой коррозионно-стойкой стали, толщина 2,0 мм, диаметр до 160 мм | м2 | 631.5273 | 570
| 19.1.01.04-0055 | Воздуховоды из тонколистовой коррозионно-стойкой стали, толщина 2,0 мм, диаметр до 160 мм | м2 | 530.89 | 570
| 19.1.01.04-0015 | Воздуховоды из тонколистовой коррозионно-стойкой стали, толщина 1,2 мм, диаметр до 160 мм | м2 | 1.5 | 402.8
| 19.1.01.04-0016 | Воздуховоды из тонколистовой коррозионно-стойкой стали, толщина 1,2 мм, диаметр до 315 мм | м2 | 2.98 | 357.2
| 19.1.01.04-0024 | Воздуховоды из тонколистовой коррозионно-стойкой стали толщиной: 1,2 мм, периметром до 1000 мм | м2 | 155.92 | 357.2
216 | Прайс из СД ОП | Панель ST 36/600/600 СК низ-без покрытия/верх-винил | м2 | 371.7 | 947.08
217 | 05.2.02.09-0014 | Блоки из ячеистых бетонов стеновые 1 категории, объемная масса 500 кг/м3, класс В 3,5 | м3 | 426.3 | 778.41
218 | 07.1.01.03-0001 | Блок дверной стальной внутренний однопольный ДСВ, площадь 2,1 м2 | м2 | 149.3764 | 1799.14
| 07.1.01.03-0001 | Блок дверной стальной внутренний однопольный ДСВ, площадь 2,1 м2 | м2 | 144.075 | 1799.14
| 07.1.01.03-0002 | Блок дверной стальной наружный двупольный типа ДСН ДКН, площадь 2,73 м2. | м2 | 6.51 | 1465.11
219 | 08.1.02.03-0041 | Кронштейн выравнивающий стальной оцинкованный, высота профиля 200 мм, толщина металла 1,2 мм | шт | 14896.6247 | 17.32
| 08.1.02.03-0041 | Кронштейн выравнивающий стальной оцинкованный, высота профиля 200 мм, толщина металла 1,2 мм | шт | 8328.5999 | 17.32
| 08.1.02.03-0031 | Планка крепежная прижимная из оцинкованной стали с полимерным покрытием, размер 82 ммх2 м | шт | 1324.8 | 46.06
| 08.1.02.03-0061 | Планка начальная из оцинкованной стали с полимерным покрытием | м | 999.432 | 23.15
| 08.1.02.03-0071 | Нащельник стальной оцинкованный с полимерным покрытием | м | 285.552 | 64.47
| 08.1.02.03-0081 | Планка откосная из оцинкованной стали с полимерным покрытием, ширина 250 мм | м | 65.352 | 21.05
| 08.1.02.03-0091 | Угол наружный, внутренний из оцинкованной стали с полимерным покрытием | м | 1308.78 | 7.5
220 | 09.1.01.01-0021 | Створки для витражей общественных, производственных и жилых зданий из алюминиевого комбинированного профиля одинарной конструкции с двухкамерным стеклопакетом, поворотно-откидные | м2 | 68.27 | 3370.86
221 | 04.3.02.03-0102 | Состав двухкомпонентный эпоксидный самовыравнивающийся для покрытия пола | т | 3.706 | 59210
222 | 14.2.05.06-0001 | Состав полимерцементный | м3 | 586.638 | 339.36
223 | 07.2.07.13-0012 | Балки промежуточные | т | 16.9341 | 11425.09
| 07.2.07.13-0012 | Балки промежуточные | т | 13.73 | 11425.09
| 07.2.07.13-0161 | Площадки просадочные, мостики, кронштейны, маршевые лестницы, пожарные щиты переходных площадок, ограждений | т | 2.22 | 11879.76
| 07.2.07.13-0171 | Подкладки металлические | кг | 270 | 12.6
| 07.2.07.13-0191 | Стеллажи различного назначения (для механизированных складов) | т | 0.83 | 8231.82
224 | 12.1.02.03-0178 | Материал рулонный битумно-полимерный кровельный и гидроизоляционный наплавляемый ЭКП, основа полиэстер, гибкость не выше -15 °C, масса 1 м2-5,7 кг, прочность не менее 400-600 Н, теплостойкость не менее 130 °C | м2 | 6197.3529 | 29.24
| 12.1.02.03-0178 | Материал рулонный битумно-полимерный кровельный и гидроизоляционный наплавляемый ЭКП, основа полиэстер, гибкость не выше -15 °C, масса 1 м2-5,7 кг, прочность не менее 400-600 Н, теплостойкость не менее 130 °C | м2 | 4761 | 29.24
| 12.1.02.03-0195 | Материал рулонный битумно-полимерный кровельный и гидроизоляционный наплавляемый ЭПП, для нижних слоев гидроизоляции, основа полиэстер, гибкость не выше -25 °C, масса 1 м2 до 4,95 кг, прочность не менее 400-600 Н, теплостойкость не менее 100 °C | м2 | 1684 | 24.94
225 | 08.4.03.02-0003 | Сталь арматурная, горячекатаная, гладкая, класс А-I, диаметр 10 мм | т | 24.1907 | 6726.18
| 08.4.03.02-0003 | Сталь арматурная, горячекатаная, гладкая, класс А-I, диаметр 10 мм | т | 19.813 | 6726.18
| 08.4.03.02-0001 | Сталь арматурная, горячекатаная, гладкая, класс А-I, диаметр 6 мм | т | 1.9324 | 7418.82
| 08.4.03.02-0002 | Сталь арматурная, горячекатаная, гладкая, класс А-I, диаметр 8 мм | т | 2.11 | 6780
| 08.4.03.02-0004 | Сталь арматурная, горячекатаная, гладкая, класс А-I, диаметр 12 мм | т | 0.12337 | 6508.75
226 | Прайс из СД ОП | Панель ST 36/600/600 СК низ-без покрытия/верх-антистатичный ПВХ | м2 | 167.2 | 967.91
227 | 19.1.01.02-0019 | Воздуховоды из листовой стали толщиной 1,2 мм, диаметр до 1000 мм | м2 | 1175.0314 | 134.84
| 19.1.01.02-0019 | Воздуховоды из листовой стали толщиной 1,2 мм, диаметр до 1000 мм | м2 | 1054.53 | 134.84
| 19.1.01.02-0008 | Воздуховоды из листовой стали толщиной 0,7 мм, диаметр 1000 мм | м2 | 1.8 | 82.45
| 19.1.01.02-0009 | Воздуховоды из листовой стали толщиной 0,7 мм, диаметр от 1100 до 1600 мм | м2 | 7.18 | 77.02
| 19.1.01.02-0018 | Воздуховоды из листовой стали, толщиной 1,2 мм, диаметр от 250 до 450 мм | м2 | 204.27 | 76.11
228 | 07.2.06.03-0062 | Профиль крепежный из оцинкованной стали шляпный 50х20 мм, толщиной 1,2 мм | м | 8663.9522 | 17.57
| 07.2.06.03-0062 | Профиль крепежный из оцинкованной стали шляпный 50х20 мм, толщиной 1,2 мм | м | 2500 | 17.57
| 07.2.06.03-0112 | Профиль направляющий, стальной, оцинкованный, для монтажа гипсовых перегородок и подвесных потолков, длина 3 м, сечение 50х40х0,6 мм | м | 3292 | 6.16
| 07.2.06.03-0116 | Профиль направляющий, стальной, оцинкованный, для монтажа гипсовых перегородок и подвесных потолков, длина 3 м, сечение 75х40х0,6 мм | м | 4788.6359 | 6.91
| 07.2.06.03-0119 | Профиль направляющий, стальной, оцинкованный, для монтажа гипсовых перегородок и подвесных потолков, длина 3 м, сечение 28х27х0,6 мм | м | 1129.0287 | 4
| 07.2.06.03-0155 | Профиль направляющий, стальной, оцинкованный, для монтажа гипсовых перегородок и подвесных потолков, длина 3 м, сечение 60х27х0,6 мм | м | 2566.0406 | 5.5
| 07.2.06.03-0195 | Профиль стоечный, стальной, оцинкованный, для монтажа гипсовых перегородок, длина 3 м, сечение 50х50х0,6 мм | м | 5292 | 6.86
229 | 02.3.01.02-0016 | Песок природный для строительных: работ средний с крупностью зерен размером свыше 5 мм - до 5% по массе | м3 | 2705 | 55.26
230 | Прайс из СД ОП | Консоль ST 41/41/2.5-600 ТУ 5285-002-17919807-2014 | шт | 1743 | 83.35
231 | 14.4.01.09-0001 | Грунт-краска эпоксидная модифицированная двух-компонентная ЭП-111 | кг | 1125.3977 | 128.88
| 14.4.01.09-0001 | Грунт-краска эпоксидная модифицированная двух-компонентная ЭП-111 | кг | 870 | 128.88
| 14.4.01.09-0314 | Грунтовка двухкомпонентная на основе эпоксидной смолы, содержащая растворитель, с низкой вязкостью | т | 0.74121 | 44408
232 | 14.4.03.15-0007 | Лак матовый полиуретановый двухкомпонентный MASTERTOP ТС441 С, компонент В, бесцветный | кг | 434.956 | 315.74
233 | 01.6.01.02-0008 | Листы гипсокартонные ГКЛВ, толщина 12,5 мм | м2 | 6524.4069 | 20.47
| 01.6.01.02-0008 | Листы гипсокартонные ГКЛВ, толщина 12,5 мм | м2 | 4708 | 20.47
| 01.6.01.02-0006 | Листы гипсокартонные ГКЛ, толщина 12,5 мм | м2 | 893.73 | 15
| 01.6.01.05-0001 | Плита армированная цементно-минеральная внутренняя | м2 | 125.4334 | 189.55
234 | 11.1.03.01-0079 | Бруски обрезные, хвойных пород, длина 4-6,5 м, ширина 75-150 мм, толщина 40-75 мм, сорт III | м3 | 99.3643 | 1287
| 11.1.03.01-0079 | Бруски обрезные, хвойных пород, длина 4-6,5 м, ширина 75-150 мм, толщина 40-75 мм, сорт III | м3 | 76.4574 | 1287
| 11.1.03.01-0001 | Бруски деревянные, размер 50х50 мм | м3 | 2.0312 | 1668
| 11.1.03.01-0067 | Бруски обрезные, хвойных пород, длина 2-3,75 м, ширина 75-150 мм, толщина 100-125 мм, сорт III | м3 | 0.46667 | 1132.64
| 11.1.03.01-0075 | Бруски обрезные, хвойных пород, длина 2-6,5 м, толщина 40-60 мм, сорт II | м3 | 0.3404 | 1250
| 11.1.03.01-0077 | Бруски обрезные, хвойных пород, длина 4-6,5 м, ширина 75-150 мм, толщина 40-75 мм, сорт I | м3 | 0.022814 | 1700
| 11.1.03.01-0080 | Бруски обрезные, хвойных пород, длина 4-6,5 м, ширина 75-150 мм, толщина 40-75 мм, сорт IV | м3 | 0.02045 | 1056
| 11.1.03.01-0086 | Бруски обрезные, хвойных пород, длина 4-6,5 м, ширина 75-150 мм, толщина 150 мм и более, сорт II | м3 | 11.632 | 2156
235 | 11.3.02.02-0019 | Блок оконный из ПВХ-профилей, одностворчатый, с поворотной створкой, с двухкамерным стеклопакетом (32 мм), площадью более 2 м2 | м2 | 41.37 | 2849.13
236 | 08.1.02.17-0097 | Сетка сварная из арматурной проволоки без покрытия, диаметр проволоки 5,0 мм, размер ячейки 100х100 мм | м2 | 4857.2955 | 23.76
| 08.1.02.17-0097 | Сетка сварная из арматурной проволоки без покрытия, диаметр проволоки 5,0 мм, размер ячейки 100х100 мм | м2 | 4130.0699 | 23.76
| 08.1.02.17-0161 | Сетка тканая с квадратными ячейками № 05, без покрытия | м2 | 611.6418 | 28.25
237 | 04.3.01.12-0111 | Раствор готовый отделочный тяжелый, цементно-известковый, состав 1:1:6 | м3 | 217.1215 | 517.91
| 04.3.01.12-0111 | Раствор готовый отделочный тяжелый, цементно-известковый, состав 1:1:6 | м3 | 207.7019 | 517.91
| 04.3.01.12-0002 | Раствор кладочный, цементно-известковый, М25 | м3 | 9.816 | 497
238 | 19.1.02.07-0020 | Воздухораспределители эжекционные панельные с закручивателями из листовой и сортовой, марка стали ВЭПШД, воздухораздающая поверхность 1 м2 // Рассеиватель для светильника Strong, 36 Вт 1242*90*68 | шт | 390 | 260.78
Итого основные материалы
239 | 20.2.09.08-0030 | Муфта термоусаживаемая концевая наружной установки для кабеля с пластмассовой изоляцией на напряжение до 10 кВ, марки ПКОНтт10-95/240 с болтовыми наконечниками | компл | 168 | 603.04
240 | 20.3.04.04-0002 | Прожектор заливающего света | шт | 60 | 1536.29
241 | 01.2.03.05-0010 | Праймер битумный производства «Техно-Николь» | т | 7.452 | 11885.47
242 | 12.1.02.10-0098 | Мембрана профилированная гидроизоляционная, высота шипа 8 мм, прочность 300-600 Н, относительное удлинение при разрыве не менее 24-28 %, Г4 | м2 | 5542 | 15.71
243 | 11.2.13.04-0011 | Щиты из досок, толщина 25 мм | м2 | 2305.095 | 35.53
244 | 08.1.02.23-0001 | Покрытия зданий с повышенными архитектурными требованиями сайдинг стальной с полимерным покрытием | м2 | 609.4 | 132.94
245 | 19.4.02.01-0080 | Глушители шума прямоугольного сечения пластинчатые ГП 6-4 с обтекателем, сечение обечайки 2000х1000 мм | шт | 8 | 9301.01
246 | 12.1.02.03-0202 | Унифлекс: ВЕНТ ЭПВ | м2 | 3522 | 20.68
247 | Прайс из СД ОП | Ворота распашные двупольные р-р 2х3 | шт | 2 | 36411.57
248 | Прайс из СД ОП | Ворота распашные двупольные р-р 6х9 | шт | 2 | 36411.57
249 | 20.3.03.03-0011 | Светильник взрывозащищенный под лампу мощностью до 100 Вт, с металлическим отражателем и защитной решеткой, цоколь E27, напряжение 220 В, частота 50/60 Гц, IP66 | шт | 24 | 2682.79
250 | 05.1.07.09-0020 | Лестничные марши ЛМ 60.14-17, бетон B25, объем 1,10 м3, расход арматуры 101,86 кг | шт | 20 | 3184.26
251 | 14.5.11.02-0101 | Шпатлевка водно-дисперсионная | т | 5.5173 | 11397.1
252 | 14.3.02.01-0206 | Краска водно-дисперсионная "БИРСС Интерьер-Колор", тон светлый | т | 3.0528 | 20388.6
253 | 11.1.03.06-0095 | Доска обрезная, хвойных пород, ширина 75-150 мм, толщина 44 мм и более, длина 4-6,5 м, сорт III | м3 | 54.4741 | 1056
254 | 02.2.01.03-0008 | Гравий керамзитовый М 600, фракция 5-10 мм | м3 | 320.541 | 173.53
255 | 08.1.06.01-0011 | Ворота распашные ВР 3030-УХ Л1 | шт | 6 | 8948.3
256 | 20.1.02.23-0211 | Шпилька стальная М8 "Сонет" длиной 1000 мм | шт | 5000 | 9.56
257 | 08.1.06.01-0012 | Ворота распашные ВР 3636-УХ Л1 | шт | 4 | 11474.56
258 | 12.2.05.09-0007 | Пенополистирол экструдированный ТЕХНОНИКОЛЬ XPS 45-500 | м3 | 23.28 | 1940.64
259 | 01.7.11.07-0032 | Электроды сварочные Э42, диаметр 4 мм | т | 3.9683 | 10315.01
260 | 08.1.02.14-0009 | Решетка водоприемная для лотка диаметром 100 мм, ячеистая, стальная оцинкованная, размер 1000х136х30 мм | шт | 107 | 365.26
261 | Прайс из СД ОП | Тепловая изоляция воздуховодов Energoflex Super AL 20/1,0-5 толщиной 20 мм. | м2 | 660.1 | 50.19
262 | 01.7.06.02-0001 | Лента бутиловая | м | 5129.4837 | 6.38
263 | 06.1.01.05-0037 | Кирпич керамический одинарный, марка 150, размер 250х120х65 мм | 1000 шт | 16.11 | 2027
264 | 20.2.03.26-0031 | Планка прижимная сейсмостойкая ПП-1 | шт | 2500 | 12.4
265 | 06.2.05.03-0021 | Плитка керамогранитная, неполированная, размер 300х300 мм | м2 | 531 | 56.77
266 | 08.3.08.02-0042 | Уголок горячекатаный, марка стали 18кп, ширина полок 35-56 мм | т | 5.7241 | 5136
267 | 14.3.01.02-0102 | Грунтовка: водно-дисперсионная "БИРСС Бетон-контакт" | т | 1.5742 | 18390.16
268 | 12.2.04.02-0001 | Маты из минеральной ваты на синтетическом связующем из каменной ваты базальтовых пород, толщина 50 мм | м3 | 40.7153 | 701.99
269 | 19.1.01.11-0001 | Крепления для воздуховодов оцинкованные (подвески СТД, подвески регулируемые СТД, тяги, хомуты, кронштейны, траверсы, ленты, шпильки, профили) | т | 2.2 | 12676.79
270 | 20.3.04.07-0003 | Указатель световой под лампу КЛ для обозначения знакографической информации (номера дома, предупреждающих надписей) с рассеивателем из поликарбоната, ФБУ 04-2х11 | шт | 26 | 1067.08
271 | 01.5.03.08-0011 | Пленка светоотражающая | м2 | 4761 | 5.8
272 | 01.7.16.03-0011 | Стойки деревометаллические раздвижные инвентарные | шт | 26.32 | 1010
273 | Прайс из СД ОП | Гидроизоляция "УЛЬТРАМАСТ" | кг | 2420 | 10.38
274 | 01.7.15.06-0111 | Гвозди строительные | т | 2.0909 | 11978
275 | 06.2.01.02-0016 | Плитка керамическая глазурованная для внутренней облицовки стен гладкая, цветная декорированная методом сериографии с рисунком многоцветная без завала | м2 | 180.8 | 136.62
276 | 01.7.15.03-0042 | Болты с гайками и шайбами строительные | кг | 2694.1985 | 9.04
277 | Прайс из СД ОП | Решетка наружная алюминиевая АРН 2000*1950 | шт | 6 | 3880.73
278 | 08.4.02.06-0003 | Сетка сварная из холоднотянутой проволоки 4-5 мм | т | 2.6385 | 8780.09
279 | 14.4.01.02-0101 | Грунтовка: акриловая глубокого проникновения "БИРСС Грунт КШ" | т | 2.0352 | 11225.81
280 | 01.7.15.07-0083 | Дюбель-гвозди, размер 8х100 мм | 100 шт | 193.482 | 118
281 | 14.1.06.04-0008 | Клей монтажный для укладки ячеистых блоков | т | 8.652 | 2591.54
282 | 14.3.01.02-0103 | Грунтовка воднодисперсионная CERESIT CT 17 | л | 2326.9015 | 9.14
283 | 06.2.05.03-0002 | Плитка керамогранитная многоцветная неполированная, размер 300х600х10 мм, 600х600х10 мм | м2 | 98.4358 | 201.9
284 | 01.7.07.27-0001 | Шпонка гидроизоляционная резиновая ДВ-170/12,5 | м | 175 | 110.98
285 | 12.2.05.09-0042 | Плиты теплоизоляционные из экструдированного пенополистирола со ступенчатой формой кромки, плотность 33-38 кг/м3, Г1 | м3 | 19.73 | 950.85
286 | 01.7.19.04-0031 | Прокладки резиновые (пластина техническая прессованная) | кг | 770.9129 | 23.09
287 | 01.7.15.11-0012 | Шайба и стальной дюбель-гвоздь для фиксирования вертикального профиля мембраны в фундаменте гидроизоляции | 100 шт | 165.6 | 105
288 | 12.2.05.05-0045 | Плиты минераловатные на синтетическом связующем Техно (ТУ 5762-043-17925162-2006), марки: ТЕХНОФАС | м3 | 18.15 | 902.22
289 | 21.1.06.09-0179 | Кабель силовой с медными жилами ВВГнг(A)-LS 5х10-660 | 1000 м | 0.357 | 45607.75
290 | 01.7.06.11-0001 | Лента предварительно сжатая, уплотнительная | 10 м | 254.0045 | 64.1
291 | 01.5.03.05-0059 | Стойка круглая металлическая для дорожных знаков с покраской и креплением для знака СКМ 4.60/1 | шт | 20 | 808.63
292 | Прайс из СД ОП | Консоль ST 41/41/2.5 D-600 ТУ 5285-002-17919807-2014 | шт | 100 | 156.32
293 | 07.2.05.01-0032 | Ограждения лестничных проемов, лестничные марши, пожарные лестницы | т | 2.039 | 7571
294 | Прайс из СД ОП | Ворота распашные двупольные с электроприводом р-р 4,0х4,5 | шт | 1 | 15213.94
295 | 07.1.01.01-0015 | Дверь противопожарная металлическая однопольная ДПМ-01/30, размером 1000х2100 мм | шт | 5 | 2900.88
296 | 08.3.04.02-0092 | Круг стальной горячекатаный, марка стали ВСт3пс5-1, диаметр 10 мм | т | 2.6488 | 5230.01
297 | 21.1.06.09-0153 | Кабель силовой с медными жилами ВВГнг(A)-LS 3х4-660 | 1000 м | 1.326 | 10296.33
298 | 01.3.02.08-0001 | Кислород газообразный технический | м3 | 2054.4268 | 6.22
299 | 01.7.06.03-0023 | Лента полиэтиленовая с липким слоем, марка А | кг | 326.7227 | 39.02
300 | 23.5.02.02-0006 | Трубы стальные электросварные прямошовные из стали марок БСт2кп-БСт4кп и БСт2пс-БСт4пс, наружный диаметр 108 мм, толщина стенки 4,0 мм | м | 140 | 90.86
301 | 05.2.02.21-0032 | Плитка бетонная тротуарная декоративная (брусчатка), форма шагрень, толщина 40 мм | м2 | 186.7 | 62.96
302 | 14.3.02.01-0006 | Краска акрилатная для внутренних работ, марка "Caparol UniLatex" | л | 192.4 | 57.3
303 | 01.8.01.01-0001 | Блоки из пеностекла не более: 200 кг/м3 | м3 | 13.3488 | 782.78
304 | 11.3.01.05-0001 | Блоки дверные внутренние: глухие (с заполнением панелями или другими непрозрачными материалами) (ГОСТ 30970-2002) | м2 | 6.93 | 1428.35
305 | 21.1.06.09-0152 | Кабель силовой с медными жилами ВВГнг(A)-LS 3х2,5-660 | 1000 м | 1.428 | 6920.41
306 | 01.7.03.01-0005 | Вода дистиллированная | кг | 2121.6 | 4.16
307 | 11.3.04.05-0053 | Лотки водоотводные пластиковые, номинальный диаметр отверстий (DN) 100, размер 1000х145х80 мм | шт | 63 | 134.99
308 | 21.1.06.09-0180 | Кабель силовой с медными жилами ВВГнг(A)-LS 5х16-660 | 1000 м | 0.1224 | 69309.47
309 | 19.1.01.03-0073 | Воздуховоды из оцинкованной стали, толщина 0,6 мм, диаметр до 250 мм | м2 | 88.74 | 93.52
310 | 23.5.02.02-0037 | Трубы стальные электросварные прямошовные со снятой фаской из стали марок Ст2кп-Ст4кп и Ст2пс-Ст4пс, наружный диаметр 76 мм, толщина стенки 3,5 мм | м | 215 | 38.24
311 | 07.1.01.01-0013 | Дверь противопожарная металлическая однопольная ДПМ-01/30, размером 900х2100 мм | шт | 3 | 2640.46
312 | 20.1.02.14-0001 | Серьга | шт | 750 | 10.54
313 | 01.2.03.03-0013 | Мастика битумная кровельная горячая | т | 2.3276 | 3390
314 | 21.1.06.09-0181 | Кабель силовой с медными жилами ВВГнг(A)-LS 5х25-660 | 1000 м | 0.0714 | 109675.42
315 | Прайс из СД ОП | Решетка АРН 2000*1950 | шт. | 2 | 3880.73
316 | Прайс из СД ОП | Решетка АРН 2000х1950 | шт. | 2 | 3880.73
317 | 01.7.06.04-0007 | Лента разделительная для сопряжения потолка из ЛГК со стеной | 100 м | 44.5281 | 173
318 | 14.1.06.04-0001 | Клей для приклеивания минеральной ваты | кг | 1197.3066 | 6.2
319 | 18.1.10.02-0011 | Кран пожарный бытовой внутриквартирного пожаротушения (в комплекте шланг, длина 15 м, диаметр 19 мм, ствол-распылитель, корзинка-ящик, гайка, тип ПК-Б, диаметр 15 мм) | шт | 30 | 241.7
320 | 18.1.10.05-1000 | Выключатель поплавковый с кабелем 10 м | компл | 9 | 784.55
321 | 20.1.02.19-0015 | Канат стальной арматурный 1х7, диаметр каната 4,5 мм, диаметр проволоки 1,5 мм | м | 585.9 | 12.03
322 | Прайс из СД ОП | Отвод 90гр. 400*400 | шт. | 15 | 469.16
323 | 01.7.06.05-0042 | Лента липкая изоляционная на поликасиновом компаунде, ширина 20-30 мм, толщина от 0,14 до 0,19 мм | кг | 76.3853 | 91.29
324 | 01.7.15.14-0062 | Шурупы-саморезы 4,2х16 мм | 100 шт | 695.0632 | 10
325 | 01.7.17.11-0011 | Шкурка шлифовальная двухслойная с зернистостью 40-25 | м2 | 91.792 | 72.32
326 | 14.4.01.02-0012 | Грунтовка укрепляющая, глубокого проникновения, быстросохнущая, паропроницаемая | кг | 497.3608 | 13.08
327 | 19.1.01.03-0052 | Воздуховоды из оцинкованной стали с шиной и уголками толщиной: 1,0 мм, периметром 3000 мм | м2 | 37.34 | 171.25
328 | 01.7.14.05-0001 | Лист из полиэтилена низкого давления, толщина 6 мм | м2 | 47.45 | 132.21
329 | Прайс из СД ОП | Отвод 90гр. переменного сечения 400*400/400*400 | шт. | 13 | 469.16
330 | 01.3.02.09-0022 | Пропан-бутан смесь техническая | кг | 983.3378 | 6.09
331 | 21.1.05.01-0119 | Кабель силовой гибкий КГН 1х70-660 | 1000 м | 0.0714 | 82588.62
332 | 07.2.02.02-0114 | Кронштейн для консольных и подвесных светильников, серия 1 (Стандарт), марка: 1.К2-0,5-0,5-/180-Ф2-ц (ТАНС.41.329.000) | шт | 12 | 490.95
333 | 18.3.01.02-0002 | Рукава пожарные напорные РПМ(Д)-50-1,6-ТУ1, с двухсторонним полимерным покрытием | м | 300 | 18.91
334 | 11.1.03.06-0087 | Доска обрезная, хвойных пород, ширина 75-150 мм, толщина 25 мм, длина 4-6,5 м, сорт III | м3 | 4.9883 | 1100
335 | 01.7.04.01-0002 | Доводчик дверной гидравлический TS-68 с зубчатым приводом (нагрузка до 90 кг) | шт | 20 | 272.22
336 | 11.3.04.05-0051 | Лотки водоотводные пластиковые, номинальный диаметр отверстий (DN) 100, размер 1000х145х60 мм | шт | 44 | 122.32
337 | 01.6.04.02-0011 | Панели потолочные с комплектующими | м2 | 103.4429 | 51.8
338 | 08.3.03.04-0012 | Проволока светлая, диаметр 1,1 мм | т | 0.51736 | 10200
339 | 14.5.11.03-0004 | Смесь сухая шпатлевочная на основе гипса, универсальная с полимерными добавками, крупность заполнителя не более 0,2 мм, прочность на изгиб не менее 1,0 МПа | кг | 1939.4837 | 2.7
340 | Прайс из СД ОП | Водосточная воронка с вертикальным выпуском, с теплоизоляцией, с листвоуловителем и электрообогревом HL62.1H | шт | 4 | 1296.45
341 | 19.4.02.05-1010 | Шумоглушители для прямоугольных воздуховодов 600х300/1000 | шт | 3 | 1670.68
342 | 18.3.02.02-0011 | Шкаф пожарный, навесной закрытый, ШПК-320 | шт | 15 | 330.65
343 | 24.3.04.05-0028 | Трубы из полипропилена с двухслойной структурированной стенкой повышенного класса жесткости, кольцевая жесткость SN16, для безнапорных трубопроводов хозяйственно бытовой и ливневой канализации, в комплекте с муфтой и двумя уплотнительными кольцами, наружный диаметр 160 мм | м | 51 | 96.9
344 | 14.4.01.02-0113 | Грунтовка акриловая, антисептическая, глубокого проникновения | кг | 319.148 | 15.25
345 | 06.2.04.01-0021 | Плитка кислотоупорная шамотная, квадратные и прямоугольные, толщина 20 мм | м2 | 63.087 | 76.6
346 | Прайс из СД ОП | Стакан монтажный СКМ-48-*-*-У1 | шт. | 3 | 1589.68
347 | 01.3.03.05-0002 | Кислота серная аккумуляторная, сорт высший | т | 0.70928 | 6720
348 | Прайс из СД ОП | Решетка наружная алюминиевая АРН1100х2000 | шт | 2 | 2377.7
349 | 19.2.03.02-0122 | Решетки вентиляционные алюминиевые "АРКТОС" типа: АМР, размером 200х600 мм | шт | 14 | 338.43
350 | 01.7.04.05-0001 | Изделия скобяные для блоков дверей, встроенных шкафов однопольных | компл | 66 | 71.3
351 | Прайс из СД ОП | Отвод 90гр. ф250 | шт. | 30 | 148.31
352 | 20.5.02.04-0001 | Коробка ответвительная "DKC" размером 100х100х50 мм | шт | 210 | 20.7
353 | 12.2.05.09-0044 | Плиты теплоизоляционные из экструзионного вспененного полистирола ПЕНОПЛЭКС-45 | м3 | 2.712 | 1590.05
354 | 08.3.06.01-0003 | Прокат ромбического рифления, горячекатаный, в листах с обрезными кромками, марка стали С235, ширина от 1 до 1,9 м, толщина 4 мм | т | 0.63 | 6834.81
355 | Прайс из СД ОП | Задвижка ГРАНАР KR 11 диаметром 100 мм | шт | 4 | 1064.75
356 | 19.2.03.03-0095 | Решетки вентиляционные наружные РН, из оцинкованной стали, размер 800х400 мм | шт | 14 | 303.97
357 | Прайс из СД ОП | Отвод 90гр. 400*250 | шт. | 11 | 383.87
358 | Прайс из СД ОП | Отвод 90гр. переменного сечения 400*250/400*250 | шт. | 11 | 383.87
359 | 01.7.11.07-0045 | Электроды сварочные Э42А, диаметр 5 мм | т | 0.40445 | 10362
360 | 24.3.01.06-0012 | Трубопровод из труб ПВХ для системы водоотведения, диаметр 100 мм | м | 40 | 104.07
361 | 01.2.03.05-0001 | Праймер битумно-полимерный для подготовки (грунтования) изолируемой поверхности перед нанесением битумно-полимерных гидроизоляционных материалов | кг | 270 | 15.41
362 | 20.2.12.03-0012 | Трубы гибкие гофрированные из ПВХ, диаметр 25 мм | м | 1800 | 2.17
363 | 14.1.06.02-0016 | Клей для плитки КРЕПС "Плюс" | т | 0.678 | 5691
364 | 01.7.11.07-0036 | Электроды сварочные Э46, диаметр 4 мм | кг | 358.435 | 10.75
365 | 19.4.02.05-0003 | Шумоглушители для прямоугольных воздуховодов марки: LDR 50-25 SYSTEMAIR | шт | 3 | 1269.47
366 | 19.1.01.03-0071 | Воздуховоды из оцинкованной стали, толщина 0,5 мм, диаметр до 200 мм | м2 | 39.1194 | 96.29
367 | 19.2.03.02-0143 | Решетки вентиляционные алюминиевые "АРКТОС" типа: АРН размером 500х1000 мм | шт | 4 | 934.79
368 | Прайс из СД ОП | Отвод 90гр. переменного сечения 250*400/250*400 | шт. | 12 | 310.35
369 | Прайс из СД ОП | Отвод 90гр. 2500*1500 | шт. | 2 | 1856.9
370 | 21.1.06.09-0178 | Кабель силовой с медными жилами ВВГнг(A)-LS 5х6-660 | 1000 м | 0.1428 | 25431.81
371 | 08.3.05.05-0051 | Сталь листовая оцинкованная, толщина 0,5 мм | т | 0.31857 | 11200
372 | 23.7.01.01-0008 | Обвязки водомеров из стальных водогазопроводных бесшовных и сварных труб с фланцами, болтами, гайками, прокладками и муфтовой арматурой (с обводной линией), диаметр до 150 мм | компл | 2 | 1751.1
373 | 01.7.20.08-0162 | Ткань мешочная | 10 м2 | 40.326 | 84.75
374 | 19.2.03.08-0002 | Сетки металлические в рамках, площадь в свету до 0,2 м2 | м2 | 44.8 | 75
375 | Прайс из СД ОП | Заглушка 800*400 | шт. | 20 | 166.38
376 | 23.7.01.01-0007 | Обвязки водомеров из стальных водогазопроводных бесшовных и сварных труб с фланцами, болтами, гайками, прокладками и муфтовой арматурой (с обводной линией), диаметр до 100 мм | компл | 2 | 1632.4
377 | 19.2.03.02-0112 | Решетки вентиляционные алюминиевые "АРКТОС" типа: АМР, размером 150х300 мм | шт | 20 | 158.07
378 | 23.2.02.03-0005 | Трубы медные круглого сечения твердые, универсальные в штангах, размером 15х1 мм | м | 60 | 52.34
379 | Прайс из СД ОП | Отвод 90гр. 250*400 | шт. | 10 | 310.35
380 | 19.2.03.02-0128 | Решетки вентиляционные алюминиевые "АРКТОС" типа: АМР, размером 300х600 мм | шт | 7 | 441.62
381 | 19.4.02.05-0004 | Шумоглушители для прямоугольных воздуховодов марки: LDR 50-30 SYSTEMAIR | шт | 2 | 1523.42
382 | 20.4.01.01-0033 | Выключатель одноклавишный для открытой проводки влагопылезащищенный 0-4-IP44-01-6/220 | 10 шт | 19.7 | 154.2
383 | Прайс из СД ОП | Отвод 45гр. 400*400 | шт. | 10 | 303.07
384 | Прайс из СД ОП | Кабель силовой марки: ВБШвнг(А)-LS, с числом жил - 1 и сечением 70 мм2 | км | 0.0612 | 49454.81
385 | 14.5.01.06-0003 | Герметик-клей полиуретановый однокомпонентный быстросохнущий высокоэластичный, устойчивый к перепаду температур, для уплотнения и герметизации внутренних и наружных швов и стыков, белый и цветной | л | 31.7986 | 93.43
386 | 19.3.03.06-1006 | Фильтры воздушные для прямоугольных воздуховодов с фильтрующим материалом класса EU3, размер 500х250 мм, длина 525 мм | шт | 4 | 739.84
387 | 01.3.02.03-0001 | Ацетилен газообразный технический | м3 | 76.7739 | 38.51
388 | Прайс из СД ОП | Отвод 90 гр. 2200*800 | шт. | 2 | 1467.96
389 | 01.2.01.02-0021 | Битумы нефтяные модифицированные для кровельных мастик БНМ-55/60 | т | 1.817 | 1596
390 | 19.4.02.04-1012 | Шумоглушители для круглых воздуховодов 200/600 | шт | 5 | 579.62
391 | 01.7.15.02-0051 | Болты анкерные | т | 0.28687 | 10068
392 | 08.1.03.04-0001 | Блочки | 10 шт | 12.6 | 228
393 | Прайс из СД ОП | Стакан монтажный без обратного клапана СК-К-400 | шт. | 3 | 951.57
394 | Прайс из СД ОП | Решетка приточная декоративная РКДМ 700*500 | шт | 7 | 402.91
395 | 23.8.03.11-0652 | Фланцы стальные плоские приварные из стали ВСт3сп2, ВСт3сп3, номинальное давление 1,0 МПа, номинальный диаметр 40 мм | шт | 122 | 23
396 | 01.7.11.07-0034 | Электроды сварочные Э42А, диаметр 4 мм | кг | 261.8929 | 10.57
397 | 21.1.06.09-0151 | Кабель силовой с медными жилами ВВГнг(A)-LS 3х1,5-660 | 1000 м | 0.561 | 4832.12
398 | Прайс из СД ОП | Отвод 90гр. 200*300 | шт. | 11 | 242.56
399 | 08.4.01.02-0011 | Детали закладные и накладные, изготовленные без применения сварки, гнутья, сверления (пробивки) отверстий, поставляемые отдельно | т | 0.45176 | 5804
400 | 19.2.01.04-0021 | Вставки гибкие к радиальным (центробежным) вентиляторам из парусины и сортовой стали | м2 | 12.2 | 213.92
401 | 18.3.01.04-0001 | Ствол пожарный ручной из алюминиевого сплава АК7, рабочее давление 0,4-0,6 Мпа, длина ствола 265 мм, условный проход 50 мм | шт | 30 | 82.57
402 | 12.2.07.05-0110 | Трубки теплоизоляционные из вспененного полиэтилена типа THERMAFLEX FRZ толщиной: 9 мм, диаметром 22 мм | 10 м | 22 | 112.2
403 | 21.1.06.09-0176 | Кабель силовой с медными жилами ВВГнг(A)-LS 5х2,5-660 | 1000 м | 0.204 | 11836.8
404 | 19.4.02.05-0008 | Шумоглушители для прямоугольных воздуховодов марки: LDR 80-50 SYSTEMAIR | шт | 1 | 2412.1
405 | 05.1.03.11-0002 | Перемычка плитная 2ПП14-4, бетон B15, объем 0,076 м3, расход арматуры 1,43 кг | шт | 24 | 98.45
406 | 07.2.06.05-0017 | Соединитель профиля одноуровневый потолочный | 100 шт | 14.6104 | 160
407 | 11.1.03.06-0002 | Доска дубовая, сорт II | м3 | 1.6249 | 1410
408 | 20.2.07.03-0005 | Лоток кабельный лестничного типа Л-300, ширина 300 мм | м | 53.3333 | 42.08
409 | 23.2.02.03-0003 | Трубы медные круглого сечения твердые, универсальные в штангах, размером 10х1 мм | м | 60 | 37.12
410 | Прайс из СД ОП | Консоль ST 41/41/2.5-600 ТУ 5285-002-17919807-2014 | шт | 46 | 48.4
411 | Прайс из СД ОП | Рассеиватель для светильника С070 V2-С0-OP00-03.2.0007.15 365/1.18/7.57*1.03 | шт. | 53 | 40.86
412 | Прайс из СД ОП | Врезка прямая 500*300 | шт. | 16 | 134.73
413 | 21.1.08.03-0042 | Кабель контрольный КВВГнг(A)-FRLS 5х2,5 | 1000 м | 0.102 | 21050.68
414 | Прайс из СД ОП | Отвод 90гр. 500*500 | шт. | 5 | 423.79
415 | 01.7.07.12-0024 | Пленка полиэтиленовая, толщина 0,15 мм | м2 | 580.6 | 3.62
416 | Прайс из СД ОП | Отвод 90гр. ф160 | шт. | 24 | 87.39
417 | 23.8.03.06-0009 | Сгоны стальные с муфтой и контргайкой, номинальный диаметр 40 мм | шт | 111 | 18.88
418 | Прайс из СД ОП | Переход. 2780*2010/2300*1800 | шт. | 2 | 1041.01
419 | 08.1.02.03-0001 | Аквилон из оцинкованной стали с полимерным покрытием | м | 65.352 | 31.05
420 | Прайс из СД ОП | Отвод 90гр. 800*2200 | шт. | 2 | 1014.23
421 | 11.2.13.04-0012 | Щиты из досок, толщина 40 мм | м2 | 35.172 | 57.63
422 | 01.7.06.14-0036 | Лента самоклеящаяся термоизоляционная на основе вспененного каучука для герметизации стыков рулонной теплоизоляции, 3х50 мм | м | 675 | 3
423 | Прайс из СД ОП | Врезка прямая 800*400 | шт. | 14 | 144.25
424 | 19.4.02.04-1020 | Шумоглушители для круглых воздуховодов 315/600 | шт | 2 | 988.76
425 | Прайс из СД ОП | Отвод 45гр. 250*400 | шт. | 8 | 246.23
426 | Прайс из СД ОП | Переход. 2444*2110/2500*1500 | шт. | 2 | 967.71
427 | 01.7.15.14-0044 | Шурупы самонарезающий прокалывающий, для крепления гипсокартонных листов (ГКЛ, ГКЛВ, ГКЛВО) к каркасу из металлических профилей 3,5/25 мм | 100 шт | 966.4856 | 2
428 | Прайс из СД ОП | Отвод 90гр. переменного сечения 350*350/350*350 | шт. | 5 | 385.84
429 | 19.3.02.08-0032 | Трубки дренажные (шланги) гофрированные для систем кондиционирования, диаметр 20 мм | 10 м | 20 | 96.2
430 | Прайс из СД ОП | Отвод 90гр. ф200 | шт. | 17 | 112.46
431 | 01.3.01.03-0002 | Керосин для технических целей | т | 0.73087 | 2606.9
432 | 20.4.03.06-0001 | Розетка для скрытой проводки на 2 модуля 16А 250В с заземлением и крышкой | 100 шт | 0.5 | 3803.54
433 | 07.2.06.04-0071 | Подвес анкерный для профиля ПП-1-1, ПП-1-2 | 100 шт | 25 | 74.9
434 | Прайс из СД ОП | Отвод 45гр. 300*300 | шт. | 8 | 225.9
435 | 19.2.03.02-0119 | Решетки вентиляционные алюминиевые "АРКТОС" типа: АМР, размером 200х300 мм | шт | 10 | 180.4
436 | 25.2.01.01-0001 | Бирки-оконцеватели | 100 шт | 28.5396 | 63
437 | Прайс из СД ОП | Заглушка 2800*800 | шт. | 4 | 449.43
438 | 08.4.02.03-0021 | Каркасы и сетки арматурные плоские, собранные и сваренные (связанные) в арматурные изделия, класс ВР-I, диаметр 4 мм | т | 0.20359 | 8817.17
439 | 14.5.11.03-0001 | Смесь сухая шпатлевочная на основе высокопрочного гипса с полимерными добавками, крупность заполнителя не более 0,15 мм, прочность на изгиб 2,7 МПа | кг | 240.2682 | 7.46
440 | 08.3.02.01-0041 | Лента стальная упаковочная мягкая нормальной точности 0,7х20-50 мм | т | 0.23538 | 7590
441 | 19.3.01.01-0001 | Дроссель-клапаны в обечайке с сектором управления из тонколистовой оцинкованной и сортовой стали, круглые, диаметр до 280 мм | шт | 35 | 50.7
442 | 05.1.03.11-0005 | Перемычка плитная 2ПП21-6, бетон B15, объем 0,11 м3, расход арматуры 2,91 кг | шт | 11 | 159.2
443 | 01.6.03.04-0092 | Линолеум коммерческий гетерогенный: "ТАРКЕТТ ACCZENT MINERAL AS", с антистатическим эффектом (толщина 2 мм, толщина защитного слоя 0,7 мм, класс 34/43, пож. безопасность Г1, В2, РП1, Д2, Т2) | м2 | 18.48 | 94.48
444 | 19.2.03.02-0120 | Решетки вентиляционные алюминиевые "АРКТОС" типа: АМР, размером 200х400 мм | шт | 8 | 218.2
445 | 14.1.06.02-0017 | Клей для плитки КРЕПС "Стандарт" | т | 0.50148 | 3479.26
446 | Прайс из СД ОП | Врезка прямая 300*150 | шт. | 20 | 86.83
447 | 18.2.01.04-0001 | Раковины лабораторные керамические шамотированные РЛ, размер 600х400х580 мм | шт | 2 | 865.6
448 | Прайс из СД ОП | Отвод 90гр. 300*200 | шт. | 6 | 284.02
449 | 23.2.02.03-0001 | Трубы медные круглого сечения твердые, универсальные в штангах, размером 6х1 мм | м | 70 | 24.27
450 | Прайс из СД ОП | Врезка прямая 400*200 | шт. | 16 | 105.32
451 | 07.2.07.04-0007 | Конструкции стальные индивидуальные решетчатые сварные, масса до 0,1 т | т | 0.142 | 11500
452 | 999-9950 | Вспомогательные ненормируемые ресурсы (2% от Оплаты труда рабочих) | руб | 1619.3929 | 1
453 | 14.3.02.01-0013 | Краска акриловая: Alpina MATTLATEX, CAPAROL водно-дисперсионная | т | 0.1592 | 10106.97
454 | Прайс из СД ОП | Врезка прямая 600*200 | шт. | 14 | 114.7
455 | 19.2.03.02-0142 | Решетки вентиляционные алюминиевые "АРКТОС" типа: АРН размером 500х800 мм | шт | 2 | 797.51
456 | 24.1.02.01-0113 | Хомуты для крепления труб | шт | 197 | 8.09
457 | 01.7.15.04-0054 | Винты самонарезающие, оцинкованные, размер 4х12 мм | т | 0.047926 | 33180
458 | Прайс из СД ОП | Отвод 90гр 800*400 | шт. | 4 | 395.64
459 | Прайс из СД ОП | Решетка наружная шумопоглощающая: 1200х600 | шт. | 2 | 781.74
460 | 20.2.12.03-0013 | Трубы гибкие гофрированные из ПВХ, диаметр 32 мм | м | 500 | 3.1
461 | Прайс из СД ОП | Отвод 90гр. 350*350 | шт. | 4 | 385.84
462 | Прайс из СД ОП | Решетка приточная АМР-М 500х300 | шт | 5 | 306.07
463 | 18.3.01.03-0001 | Рукав поливочный, диаметр 25 мм | м | 40 | 38
464 | Прайс из СД ОП | Кабель силовой марки: ВБШвнг(А)-LS, с числом жил - 2 и сечением 35 мм2 | км | 0.0357 | 41810.89
465 | 19.3.01.02-0060 | Заслонки воздушные унифицированные ручного управления РК-302-07, размер 500х200 мм | шт | 4 | 371.01
466 | 01.7.06.05-0041 | Лента изоляционная прорезиненная односторонняя, ширина 20 мм, толщина 0,25-0,35 мм | кг | 48.5449 | 30.4
467 | 01.7.15.07-0082 | Дюбель-гвозди, размер 6х39 мм | 100 шт | 21.0502 | 70
468 | 11.1.03.05-0084 | Доска необрезная, хвойных пород, длина 4-6,5 м, все ширины, толщина 44 мм и более, сорт II | м3 | 1.7676 | 832.7
469 | 19.3.01.02-0045 | Заслонки воздушные унифицированные ручного управления РК-300-05, диаметр 200 мм | шт | 5 | 291.68
470 | Прайс из СД ОП | Отвод 60гр. 450*450 | шт. | 4 | 360.49
471 | Прайс из СД ОП | Врезка прямая 500*200 | шт. | 12 | 119.18
472 | 07.1.03.05-0011 | Переплеты оконные, нестандартные, жалюзийные и защитные решетки из горячекатаных, холодногнутых профилей и труб | т | 0.111 | 12877.24
473 | 04.1.02.01-0006 | Смеси бетонные мелкозернистого бетона (БСМ), класс B15 (М200) | м3 | 2.91 | 490
474 | Прайс из СД ОП | Переход. 1944*1310/1500*1500 | шт. | 2 | 711.95
475 | 14.5.01.10-0003 | Пена монтажная | л | 30.0002 | 46.86
476 | Прайс из СД ОП | Переход. ф250/ф160 | шт. | 15 | 93.41
477 | Прайс из СД ОП | Врезка прямая 200*100 | шт. | 20 | 69.88
478 | 03.1.02.03-0011 | Известь строительная негашеная комовая, сорт I | т | 1.8996 | 734.5
479 | Прайс из СД ОП | Переход. ф200/ф160 | шт. | 21 | 65.54
480 | 08.1.02.01-0001 | Воронка водосточная из оцинкованной стали толщиной 0,5 мм, диаметр 100 мм | шт | 4 | 344
481 | 19.4.02.04-1010 | Шумоглушители для круглых воздуховодов 160/900 | шт | 2 | 681.9
482 | Прайс из СД ОП | Отвод 90гр. 300*300 | шт. | 4 | 337.94
483 | 08.1.02.13-0011 | Рукава металлические из стальной оцинкованной ленты, негерметичные, простого профиля, РЗ-ЦХ, диаметр условный 32 мм | м | 100 | 13.25
484 | 12.2.01.01-0021 | Клипсы (зажимы) | 100 шт | 13.5 | 98
485 | Прайс из СД ОП | Решетка приточная АДР-М 400х150 | шт | 8 | 163.89
486 | 14.2.04.03-0015 | Смола эпоксидная ЭД-20 | т | 0.024365 | 53562
487 | Прайс из СД ОП | Отвод 45гр. 450*450 | шт. | 4 | 319.45
488 | Прайс из СД ОП | Врезка прямая 400*150 | шт. | 13 | 97.19
489 | Прайс из СД ОП | Переход. 1200*600/450*450 | шт. | 2 | 615.28
490 | Прайс из СД ОП | Решетка приточная АДР-М 500х300 | шт | 4 | 306.07
491 | 19.2.03.02-0127 | Решетки вентиляционные алюминиевые "АРКТОС" типа: АМР, размером 300х400 мм | шт | 4 | 304.34
492 | 01.7.07.13-0011 | Порошок кислотоупорный | т | 0.98645 | 1234
493 | 11.1.02.04-0031 | Лесоматериалы круглые, хвойных пород, для строительства, диаметр 14-24 см, длина 3-6,5 м | м3 | 2.1797 | 558.33
494 | 01.3.05.23-0181 | Стекло жидкое натриевое каустическое | т | 0.44254 | 2734.6
495 | 08.3.03.06-0002 | Проволока горячекатаная в мотках, диаметр 6,3-6,5 мм | т | 0.26686 | 4455.2
496 | 08.3.03.05-0020 | Проволока стальная низкоуглеродистая разного назначения оцинкованная, диаметр 6,0-6,3 мм | т | 0.097266 | 12110
497 | 01.7.15.07-0132 | Дюбели распорные с металлическим стержнем, размер 10х150 мм | 10 шт | 175.6 | 6.62
498 | 19.3.01.02-0047 | Заслонки воздушные унифицированные ручного управления РК-300-07, диаметр 315 мм | шт | 3 | 383.24
499 | 14.4.04.09-0022 | Эмаль ХВ-785, белая | т | 0.047318 | 24119
500 | 06.1.01.06-0012 | Кирпич кислотоупорный прямой КП, класс Б | т | 1.222 | 933.4
501 | 19.2.02.04-0001 | Зонты вытяжные над оборудованием из листовой горячекатаной и сортовой стали | м2 | 8.4 | 133.06
502 | 19.3.01.01-0013 | Дроссель-клапаны в обечайке с сектором управления из тонколистовой оцинкованной и сортовой стали, прямоугольные, периметр до 1600 мм | шт | 10 | 111.74
503 | 01.7.15.07-0014 | Дюбели распорные полипропиленовые | 100 шт | 12.966 | 86
504 | 01.7.12.05-0108 | Нетканый термоскрепленный геотекстиль: Геоспан ТС 90 | 10 м2 | 18.3 | 60.9
505 | 01.7.06.07-0002 | Лента монтажная, тип ЛМ-5 | 10 м | 159.476 | 6.9
506 | 14.5.01.10-0025 | Пена монтажная для герметизации стыков в баллончике емкостью 0,85 л | шт | 15.0585 | 72.8
507 | 14.4.03.13-0002 | Лак ХВ-784 | т | 0.059147 | 18460
508 | Прайс из СД ОП | Переход. 645*705/400*400 | шт. | 3 | 363.15
509 | Прайс из СД ОП | Заглушка 2300*1800 | шт. | 2 | 542
510 | 08.1.02.13-0009 | Рукава металлические из стальной оцинкованной ленты, негерметичные, простого профиля, РЗ-ЦХ, диаметр условный 25 мм | м | 100 | 10.65
511 | 08.1.02.11-0001 | Поковки из квадратных заготовок, масса 1,8 кг | т | 0.17756 | 5989
512 | 20.2.12.03-0011 | Трубы гибкие гофрированные из ПВХ, диаметр 20 мм | м | 850 | 1.24
513 | Прайс из СД ОП | Переход. 710*510/700*400 | шт. | 5 | 207.97
514 | 01.3.04.01-0002 | Масло веретенное | кг | 26.52 | 39.04
515 | 14.1.05.02-0106 | Клей полиуретановый однокомпонентный для швов, объем 310 мл | шт | 20.0937 | 51.14
516 | Прайс из СД ОП | Отвод 90гр. переменного сечения 300*300/300*300 | шт. | 3 | 337.94
517 | Прайс из СД ОП | Врезка прямая 500*700 | шт. | 7 | 144.25
518 | Прайс из СД ОП | Отвод 90гр. ф315 | шт. | 5 | 196.07
519 | Прайс из СД ОП | Врезка прямая 400*400 | шт. | 7 | 138.09
520 | 23.6.02.04-0003 | Трубы чугунные напорные фланцевые, номинальный диаметр 100 мм, толщина стенки 8,3 мм | м | 6 | 159.4
521 | 08.3.03.05-0011 | Проволока стальная низкоуглеродистая разного назначения оцинкованная, диаметр 1,1 мм | т | 0.064844 | 14690
522 | 20.2.04.04-0026 | Короб кабельный прямой плоский сейсмостойкий горячеоцинкованный КП-0,1/0,1-2 | шт | 3 | 317.08
523 | 23.5.02.02-0002 | Трубы стальные электросварные прямошовные из стали марок БСт2кп-БСт4кп и БСт2пс-БСт4пс, наружный диаметр 32 мм, толщина стенки 2,0 мм | м | 70 | 13.49
524 | 01.7.15.07-0152 | Дюбели с шурупом, размер 6х35 мм | 100 шт | 117.8775 | 8
525 | Прайс из СД ОП | Заглушка 2200*800 | шт. | 2 | 469.47
526 | Прайс из СД ОП | Отвод 45гр. 400*600 | шт. | 4 | 231.64
527 | 19.3.02.08-0021 | Кронштейны для крепления внешнего блока сплит-системы, рекомендуемая нагрузка до 80 кг (два кронштейна, болты, гайки, шайбы) | компл | 10 | 90.27
528 | 12.2.07.05-0125 | Трубки теплоизоляционные из вспененного полиэтилена типа THERMAFLEX FRZ толщиной: 13 мм, диаметром 42 мм | 10 м | 3.5 | 256.1
529 | Прайс из СД ОП | Отвод 90гр. ф125 | шт. | 13 | 68.48
530 | 09.2.02.02-0011 | Рейка алюминиевая потолочная, ширина 100 мм | м | 36.015 | 24.71
531 | 19.2.03.02-0004 | Решетки вентиляционные АМН, алюминиевые, размер 200х100 мм | шт | 7 | 125.25
532 | 12.2.07.05-0101 | Трубки теплоизоляционные из вспененного полиэтилена типа THERMAFLEX FRZ толщиной: 6 мм, диаметром 12 мм | 10 м | 17.6 | 49.8
533 | 01.3.05.16-0012 | Кальций хлористый технический, сорт I | т | 0.2862 | 3060
534 | Прайс из СД ОП | Заглушка 645*705 | шт. | 4 | 218.76
535 | 07.2.06.04-0078 | Подвес профиля стальной, оцинкованный с зажимом пружинный анкерный, для крепления профилей сечение 60х27 мм | 100 шт | 6.8931 | 125
536 | 19.1.05.04-0010 | Диффузоры потолочные пластиковые универсальные, диаметр 250 мм | шт | 14 | 61.34
537 | 18.2.07.01-0007 | Узлы трубопроводов укрупненные монтажные из стальных водогазопроводных оцинкованных труб диаметром 32 мм | м | 20 | 42.85
538 | Прайс из СД ОП | Отвод 90гр. переменного сечения 600*400/600*400 | шт. | 2 | 423.79
539 | 14.4.02.09-0001 | Краска | кг | 29.614 | 28.6
540 | Прайс из СД ОП | Переход. ф250/ф200 | шт. | 10 | 83.75
541 | 01.7.03.01-0001 | Вода | м3 | 342.8856 | 2.44
542 | Прайс из СД ОП | Отвод 45гр. ф160 | шт. | 14 | 59.24
543 | 07.2.06.04-0011 | Верхний уголок для крепления несущих элементов двери 100х123 мм | 100 шт | 2.9167 | 279
544 | 07.2.06.04-0061 | Нижний уголок для крепления несущих элементов двери 100х123 мм | 100 шт | 2.9167 | 279
545 | 24.3.01.04-0012 | Трубы НПВХ для систем внутреннего водоотведения, размер110х2,2х1000 мм | шт | 51 | 15.93
546 | Прайс из СД ОП | Отвод 90гр 400*800 | шт. | 2 | 395.64
547 | Прайс из СД ОП | Отвод 90гр. 400*800 | шт. | 2 | 395.64
548 | Прайс из СД ОП | Решетка приточная АРН 1200х600 | шт | 1 | 781.74
549 | 23.1.02.07-0001 | Крепления для трубопроводов оцинкованные: кронштейны, планки, хомуты | кг | 45 | 17.21
550 | 18.2.02.07-0016 | Поддоны душевые чугунные эмалированные, без комплекта, размер 800х800х365 мм, глубокие | шт | 1 | 773.5
551 | Прайс из СД ОП | Врезка прямая 200*300 | шт. | 8 | 95.79
552 | Прайс из СД ОП | Переход. 690*690/800*400 | шт. | 2 | 382.8
553 | Прайс из СД ОП | Врезка прямая 400*250 | шт. | 6 | 126.88
554 | 20.2.05.02-0011 | Держатель пластмассовый с защелкой для труб диаметром 25 мм | 100 шт | 20 | 38
555 | 19.3.01.01-0012 | Дроссель-клапаны для регулирования расхода воздуха, в обечайке, с сектором управления из оцинкованной стали, прямоугольные, периметр 1000 мм | шт | 13 | 58.31
556 | Прайс из СД ОП | Врезка прямая 2010*2780 | шт. | 2 | 376.78
557 | 20.2.09.13-0011 | Муфты | шт | 150 | 5
558 | Прайс из СД ОП | Отвод 90гр. 300*500 | шт. | 2 | 371.27
559 | 18.1.09.08-1090 | Кран шаровой для воды и пара стандартный, присоединение ВР-ВР, с размером резьбы 1"1/4 | шт | 7 | 106
560 | Прайс из СД ОП | Отвод 90гр. 400*700 | шт. | 2 | 369.31
561 | 19.2.03.02-0107 | Решетки вентиляционные алюминиевые "АРКТОС" типа: АМР, размером 100х200 мм | шт | 6 | 122.4
562 | 14.4.01.01-0003 | Грунтовка ГФ-021 | т | 0.046512 | 15620
563 | 01.7.06.04-0002 | Лента бумажная для повышения трещиностойкости стыков ГКЛ и ГВЛ | м | 4230.3925 | 0.17
564 | 19.4.02.04-1016 | Шумоглушители для круглых воздуховодов 250/600 | шт | 1 | 716.01
565 | 14.4.04.09-0028 | Эмаль перхлорвиниловая ХВ-7141 | т | 0.021 | 33900
566 | Прайс из СД ОП | Заглушка 300*300 | шт. | 7 | 101.68
567 | 19.1.01.01-0024 | Воздуховоды типа: ALUDUCT (POLAR BEAR) неизолированные гибкие диаметром 254 мм | м2 | 7.6935 | 90.37
568 | Прайс из СД ОП | Рассеиватель для светильника А220, 36 Вт 1242*90*68 | шт. | 27 | 25.72
569 | Прайс из СД ОП | Врезка прямая 800*2200 | шт. | 2 | 346.85
570 | 14.5.09.07-0030 | Растворитель Р-4 | кг | 72.6891 | 9.42
571 | Прайс из СД ОП | Отвод 90гр. 400*600 | шт. | 2 | 342
572 | 20.2.12.03-0014 | Трубы гибкие гофрированные из ПВХ, диаметр 50 мм | м | 120 | 5.65
573 | Прайс из СД ОП | Переход. 645*705/800*500 | шт. | 2 | 338.92
574 | Прайс из СД ОП | Переход. 710*510/ф450 | шт. | 2 | 336.27
575 | 24.3.05.07-0530 | Муфта противопожарная самосрабатывающая для пластиковых труб диаметром 110 мм, внутренний диаметр 110-112 мм, вешний диаметр 125-130 мм | шт | 11 | 59.64
576 | Прайс из СД ОП | Переход. 500*500/400*400 | шт. | 4 | 162.74
577 | 18.2.01.06-0033 | Унитазы полуфарфоровые и фарфоровые козырьковые с сиденьем и креплением, с косым выпуском, с цельноотлитой полочкой | компл | 2 | 325.2
578 | 04.3.02.09-0101 | Затирка «Боларс» (разной цветности) | т | 0.0904 | 7159.36
579 | 19.2.03.02-0138 | Решетки вентиляционные алюминиевые "АРКТОС" типа: АРН размером 300х600 мм | шт | 2 | 321.36
580 | Прайс из СД ОП | Врезка прямая 2400*1600 | шт. | 2 | 317.63
581 | 18.1.10.10-0044 | Смесители для умывальников СМ-УМ-ОРА с поворотным корпусом, одной рукояткой, с аэратором | компл | 2 | 312.35
582 | Прайс из СД ОП | Переход. 710*510/450*450 | шт. | 2 | 311.61
583 | 20.2.05.02-0012 | Держатель пластмассовый с защелкой для труб диаметром 32 мм | 100 шт | 10 | 62
584 | Прайс из СД ОП | Отвод 60гр. 400*400 | шт. | 2 | 305.17
585 | 01.3.01.01-0001 | Бензин авиационный Б-70 | т | 0.1344 | 4488.4
586 | Прайс из СД ОП | Отвод 45гр. ф200 | шт. | 8 | 74.51
587 | Прайс из СД ОП | Переход. 500*250/ф250 | шт. | 3 | 198.45
588 | Прайс из СД ОП | Переход. 1200*600/700*400 | шт. | 1 | 583.68
589 | Прайс из СД ОП | Врезка прямая 400*800 | шт. | 4 | 144.25
590 | Прайс из СД ОП | Врезка прямая 300*200 | шт. | 6 | 95.79
591 | Прайс из СД ОП | Отвод 45гр. ф250 | шт. | 6 | 94.53
592 | 01.7.15.03-0034 | Болты с гайками и шайбами оцинкованные, диаметр 12 мм | кг | 21.809 | 25.76
593 | 05.1.03.11-0006 | Перемычка плитная 2ПП25-8-п, бетон B15, объем 0,131 м3, расход арматуры 4,89 кг | шт | 3 | 185.01
594 | 18.5.08.09-0001 | Патрубки | 10 шт | 2 | 277.5
595 | 01.7.15.02-0054 | Болты анкерные оцинкованные | кг | 48 | 11.54
596 | Прайс из СД ОП | Отвод 90гр. 300*600 | шт. | 2 | 273.1
597 | 20.4.04.02-0022 | Щиты распределительные навесные ЩРН-12, размер 220х300х125 мм | шт | 3 | 181.15
598 | 08.1.02.03-0021 | Водоотлив оконный из оцинкованной стали с полимерным покрытием, ширина планки 250 мм | м | 20.5392 | 26.41
599 | 19.2.03.02-0097 | Решетки вентиляционные алюминиевые "АРКТОС" типа: АМН, размером 300х500 мм | шт | 4 | 134.47
600 | 08.3.11.01-0091 | Швеллеры № 40, марка стали Ст0 | т | 0.1085 | 4920
601 | 01.2.01.02-0054 | Битумы нефтяные строительные БН-90/10 | т | 0.38211 | 1383.1
602 | Прайс из СД ОП | Переход. 800*500/400*400 | шт. | 2 | 261.61
603 | Прайс из СД ОП | Переход. 520*510/400*250 | шт. | 2 | 260.49
604 | 08.3.07.01-0076 | Прокат полосовой, горячекатаный, марка стали Ст3сп, ширина 50-200 мм, толщина 4-5 мм | т | 0.10412 | 5000
605 | 23.8.03.06-0011 | Сгоны стальные с муфтой и контргайкой, номинальный диаметр 50 мм | шт | 18 | 28.59
606 | 19.3.01.01-0014 | Дроссель-клапаны для регулирования расхода воздуха, в обечайке, с сектором управления из оцинкованной стали, прямоугольные, периметр 2400 мм | шт | 2 | 255.45
607 | 18.2.06.10-0002 | Трап канализационный HL310NPr с вертикальным выпуском и сифоном "Primus" | шт | 1 | 504.79
608 | 14.4.02.04-0142 | Краска масляная земляная МА-0115, мумия, сурик железный | кг | 33.0869 | 15.12
609 | Прайс из СД ОП | Отвод 90гр. переменного сечения 450*450/450*450 | шт. | 1 | 499.55
610 | Прайс из СД ОП | Отвод 60гр. 400*250 | шт. | 2 | 249.15
611 | Прайс из СД ОП | Переход. 500*500/400*250 | шт. | 2 | 248.87
612 | Прайс из СД ОП | Врезка прямая ф160 | шт. | 13 | 38.09
613 | Прайс из СД ОП | Переход. 450*400/ф250 | шт. | 2 | 247.11
614 | Прайс из СД ОП | Отвод 45гр. 400*250 | шт. | 2 | 246.21
615 | Прайс из СД ОП | Переход. 600*400/300*300 | шт. | 2 | 245.37
616 | 03.1.01.01-0002 | Гипс строительный Г-3 | т | 0.6716 | 729.98
617 | Прайс из СД ОП | Врезка прямая 400*300 | шт. | 4 | 121.7
618 | 19.3.01.02-0043 | Заслонки воздушные унифицированные ручного управления РК-300-03, диаметр 160 мм | шт | 2 | 243.27
619 | 01.7.02.06-0017 | Картон строительный прокладочный, марка Б | т | 0.02452 | 19800
620 | Прайс из СД ОП | Переход. 520*510/600*300 | шт. | 2 | 242.7
621 | Прайс из СД ОП | Переход. 1000*500/520*510 | шт. | 1 | 484.26
622 | 14.5.01.10-0029 | Пена монтажная полиуретановая противопожарная однокомпонентная модифицированная для заполнения, уплотнения, утепления, изоляции и соединения швов и стыков в местах с повышенными требованиями пожарной безопасности (0,88 л) | шт | 4.3659 | 110.11
623 | Прайс из СД ОП | Отвод 90гр. 500*300 | шт. | 1 | 477.85
624 | Прайс из СД ОП | Отвод 90гр. 400*500 | шт. | 1 | 475.05
625 | 24.3.01.06-0011 | Трубопровод из труб ПВХ для системы водоотведения, диаметр 50 мм | м | 10 | 47.46
626 | 14.4.03.17-0101 | Лак канифольный КФ-965 | т | 0.006706 | 70200
627 | 01.3.05.23-0102 | Натрий кремнефтористый технический, сорт I | т | 0.06649 | 7062.5
628 | Прайс из СД ОП | Отвод 95гр. переменного сечения 400*400/400*400 | шт. | 1 | 469.16
629 | Прайс из СД ОП | Рассеиватель для светильника Strong, 18 Вт 621*90*68 | шт. | 6 | 77.47
630 | Прайс из СД ОП | Отвод 45гр. 500*500 | шт. | 2 | 231.64
631 | Прайс из СД ОП | Переход. ф160/ф125 | шт. | 9 | 51.12
632 | 20.4.04.02-0025 | Щиты распределительные навесные ЩРН-24, размер 350х300х125 мм | шт | 2 | 229.76
633 | 19.2.03.02-0075 | Решетки вентиляционные МП, масса алюминия 1,394 кг, поверхность анодирования 0,66 м2 | шт | 8 | 57.06
634 | 20.5.04.09-0001 | Сжимы ответвительные | 100 шт | 0.858 | 528
635 | Прайс из СД ОП | Переход. 200*200/ф160 | шт. | 3 | 150.27
636 | Прайс из СД ОП | Отвод 90гр. 500*250 | шт. | 1 | 449.28
637 | 24.3.02.01-0014 | Блок трубопровода полипропиленовый напорный с гильзами и креплениями для холодного и горячего водоснабжения, PPRS, SDR6, номинальное давление 2,0 МПа, размер 32х5,4 мм | м | 20 | 22.38
638 | 01.7.15.03-0031 | Болты с гайками и шайбами оцинкованные, диаметр 6 мм | кг | 15.8187 | 28.22
639 | Прайс из СД ОП | Самоуплотняющий фитинг O10 мм Sauermann ACC00215. | шт. | 10 | 44.33
640 | 19.2.03.02-0008 | Решетки вентиляционные АМН, алюминиевые, размер 400х200 мм | шт | 2 | 221.29
641 | 20.4.04.02-0027 | Щиты распределительные навесные ЩРН-48, размер 610х300х125 мм | шт | 1 | 441.84
642 | Прайс из СД ОП | Переход. ф315/ф250 | шт. | 4 | 109.8
643 | 11.3.03.06-0002 | Плинтус для полов из ПВХ, размер 22х49 мм с кабель-каналом | м | 21.42 | 20.5
644 | Прайс из СД ОП | Переход. 450*450/400*400 | шт. | 3 | 146.21
645 | Прайс из СД ОП | Переход. 600*300/300*200 | шт. | 2 | 215.68
646 | Прайс из СД ОП | Переход. 600*300/300*300 | шт. | 2 | 215.68
647 | Прайс из СД ОП | Отвод 45гр. 250*400 | шт. | 2 | 214.98
648 | Прайс из СД ОП | Отвод 90гр.переменного сечения 500*500/500*500 | шт. | 1 | 423.79
649 | 14.1.04.01-0001 | Клей на основе вспененного синтетического каучука для склеивания изоляционных материалов | л | 6.435 | 65.58
650 | 12.1.02.06-0022 | Рубероид кровельный РКП-350 | м2 | 67.3715 | 6.2
651 | 18.1.04.01-0002 | Клапан обратный мембранный, номинальный диаметр 110 мм | шт | 1 | 402.84
652 | Прайс из СД ОП | Переход. 710*510/700*500 | шт. | 2 | 200.27
653 | Прайс из СД ОП | Камера стат.давления с диффузором | шт | 1 | 399.78
654 | Прайс из СД ОП | Переход. 600*300/400*400 | шт. | 2 | 199.85
655 | 01.7.06.01-0041 | Лента эластичная самоклеящаяся для профилей направляющих 30/30000 мм | м | 1077.813 | 0.37
656 | Прайс из СД ОП | Отвод 75гр. 300*200 | шт. | 2 | 198.31
657 | Прайс из СД ОП | Переход. 700*500/500*500 | шт. | 2 | 193.41
658 | Прайс из СД ОП | Переход. 700*500/600*400 | шт. | 2 | 193.41
659 | 08.4.01.01-0022 | Детали анкерные с резьбой из прямых или гнутых круглых стержней | т | 0.03828 | 10100
660 | 07.2.06.05-0001 | Удлинитель стальной, оцинкованный к профилю 60х27 мм, для соединения потолочных профилей, сечение 110х58х25х0,6 мм | 100 шт | 6.4669 | 59
661 | Прайс из СД ОП | Переход. 470*410/300*200 | шт. | 2 | 188.65
662 | 23.3.06.04-0008 | Трубы стальные сварные неоцинкованные водогазопроводные с резьбой, легкие, номинальный диаметр 25 мм, толщина стенки 2,8 мм | м | 24.57 | 15.33
663 | 01.1.02.08-0031 | Прокладки паронитовые | кг | 14.112 | 26.44
664 | 01.7.15.03-0013 | Болты с гайками и шайбами для санитарно-технических работ, диаметр 12 мм | т | 0.0242 | 15323
665 | Прайс из СД ОП | Заглушка 400*200 | шт. | 5 | 73.11
666 | 24.3.01.06-0046 | Трубы ПВХ, номинальный внутренний диаметр 50 мм | м | 50 | 7.22
667 | Прайс из СД ОП | Заглушка 400*400 | шт. | 3 | 119.6
668 | Прайс из СД ОП | Заглушка 700*500 | шт. | 2 | 178.56
669 | Прайс из СД ОП | Переход. 800*400/ф400 | шт. | 1 | 352.61
670 | Прайс из СД ОП | Заглушка ф200 | шт. | 9 | 39.07
671 | 23.6.01.01-0002 | Трубы чугунные канализационные, длина 2 м, диаметр условного прохода 100 мм | м | 5 | 69.47
672 | Прайс из СД ОП | Заглушка ф160 | шт. | 11 | 31.37
673 | Прайс из СД ОП | Отвод 45гр. 200*300 | шт. | 2 | 171.98
674 | Прайс из СД ОП | Заглушка 200*200 | шт. | 4 | 85.71
675 | Прайс из СД ОП | Врезка прямая 300*300 | шт. | 3 | 113.44
676 | 01.1.01.09-0026 | Шнур асбестовый общего назначения ШАОН, диаметр 8-10 мм | т | 0.012482 | 26499
677 | Прайс из СД ОП | Переход. 620*620/800*400 | шт. | 1 | 329.82
678 | Прайс из СД ОП | Переход. ф450/ф400 | шт. | 2 | 164.14
679 | 20.4.03.04-0004 | Розетка кабельная на поверхность 3P+N+E, 32А, 415В, IP44 | 100 шт | 0.04 | 8108.12
680 | 23.3.06.02-0004 | Трубы стальные сварные оцинкованные водогазопроводные с резьбой, обыкновенные, номинальный диаметр 32 мм, толщина стенки 3,2 мм | м | 8 | 40.5
681 | 19.2.03.02-0113 | Решетки вентиляционные алюминиевые "АРКТОС" типа: АМР, размером 150х400 мм | шт | 2 | 160.84
682 | 23.1.02.07-0002 | Крепления для трубопроводов (кронштейны, планки, хомуты) | кг | 26.8 | 11.99
683 | 12.2.07.05-0127 | Трубки теплоизоляционные из вспененного полиэтилена типа THERMAFLEX FRZ толщиной: 13 мм, диаметром 54 мм | 10 м | 1 | 320.2
684 | Прайс из СД ОП | Отвод 30гр. 250*400 | шт. | 2 | 158.54
685 | 07.2.06.04-0112 | Тяга подвеса 350 мм | 100 шт | 6.46 | 48.35
686 | 01.7.07.12-1006 | Пленка полиэтиленовая, толщина 80 мкм | м2 | 159.574 | 1.94
687 | 19.2.02.01-0002 | Зонты вентиляционных систем из листовой и сортовой стали, круглые, диаметр шахты 250 мм | шт | 2 | 150.86
688 | Прайс из СД ОП | Переход. 540*340/500*300 | шт. | 2 | 150.83
689 | Прайс из СД ОП | Переход. 300*250ф250 | шт. | 2 | 150.41
690 | Прайс из СД ОП | Врезка прямая 400*500 | шт. | 2 | 150.27
691 | Прайс из СД ОП | Заглушка 700*400 | шт. | 2 | 150.27
692 | 08.3.03.04-0025 | Проволока стальная низкоуглеродистая общего назначения, диаметр 2,0 мм | кг | 45.3908 | 6.6
693 | Прайс из СД ОП | Переход. 300*200/200*200 | шт. | 3 | 98.17
694 | 01.7.02.07-0011 | Прессшпан листовой, марка А | кг | 6.0753 | 47.57
695 | Прайс из СД ОП | Переход. ф400/ф355 | шт. | 2 | 144.25
696 | 19.2.03.02-0109 | Решетки вентиляционные алюминиевые "АРКТОС" типа: АМР, размером 100х400 мм | шт | 2 | 143.88
697 | Прайс из СД ОП | Переход. 600*500/ф400 | шт. | 1 | 286.96
698 | Прайс из СД ОП | Переход. 540*290/500*250 | шт. | 2 | 141.87
699 | 19.2.03.02-0137 | Решетки вентиляционные алюминиевые "АРКТОС" типа: АРН размером 300х500 мм | шт | 1 | 282.81
700 | Прайс из СД ОП | Переход. 500*500/ф400 | шт. | 1 | 278.42
701 | 19.2.02.01-0001 | Зонты вентиляционных систем из листовой и сортовой стали, круглые, диаметр шахты 200 мм | шт | 2 | 138.79
702 | Прайс из СД ОП | Переход. 710*510/500*400 | шт. | 1 | 275.2
703 | 24.3.01.06-0042 | Трубы ПВХ, номинальный внутренний диаметр 20 мм | м | 100 | 2.72
704 | Прайс из СД ОП | Переход. 350*350/300*300 | шт. | 2 | 133.89
705 | Прайс из СД ОП | Переход. 400*200/200*200 | шт. | 2 | 132.49
706 | Прайс из СД ОП | Переход. 500*500/500*250 | шт. | 1 | 264.83
707 | 01.7.07.29-0101 | Очес льняной | кг | 7.0875 | 37.29
708 | Прайс из СД ОП | Переход. 400*400/350*350 | шт. | 2 | 130.81
709 | 10.1.01.02-0011 | Сплавы алюминиевые литейные АК5М2 | т | 0.00624 | 41210
710 | 24.3.05.07-0532 | Муфта противопожарная самосрабатывающая для пластиковых труб диаметром 160 мм, внутренний диаметр 160-162 мм, вешний диаметр 175-180 мм | шт | 2 | 128.37
711 | Прайс из СД ОП | Заглушка 200*300 | шт. | 4 | 63.86
712 | Прайс из СД ОП | Переход. 400*400/300*300 | шт. | 2 | 127.72
713 | Прайс из СД ОП | Переход. 645*705/500*600 | шт. | 1 | 255.17
714 | Прайс из СД ОП | Переход. 450*400/ф315 | шт. | 1 | 253.91
715 | Прайс из СД ОП | Переход. ф355/ф315 | шт. | 2 | 125.06
716 | Прайс из СД ОП | Переход. 400*700/400*500 | шт. | 1 | 249.57
717 | Прайс из СД ОП | Врезка прямая ф315 | шт. | 4 | 61.34
718 | Прайс из СД ОП | Отвод 45гр. ф315 | шт. | 2 | 122.68
719 | 01.7.06.02-0002 | Лента бутиловая диффузионная | м | 30.6978 | 7.95
720 | 25.2.02.11-0041 | Рамка для надписей 55х15 мм | шт | 900 | 0.27
721 | Прайс из СД ОП | Переход. 500*500/500*300 | шт. | 1 | 235
722 | Прайс из СД ОП | Врезка прямая 300*100 | шт. | 3 | 78.01
723 | 01.7.11.07-0054 | Электроды сварочные Э42, диаметр 6 мм | т | 0.024614 | 9424
724 | 18.5.08.18-0071 | Кронштейны и подставки под оборудование из сортовой стали | кг | 27.2 | 8.52
725 | 14.1.02.04-0102 | Клей для укладки ПВХ-покрытий | кг | 9.06 | 25.56
726 | Прайс из СД ОП | Заглушка ф125 | шт. | 9 | 25.63
727 | 01.7.15.03-0014 | Болты с гайками и шайбами для санитарно-технических работ, диаметр 16 мм | т | 0.015363 | 14830
728 | Прайс из СД ОП | Переход. 500*500/600*300 | шт. | 1 | 226.04
729 | Прайс из СД ОП | Переход. 645*705/705*645 | шт. | 1 | 225.34
730 | 01.7.15.11-0062 | Шайбы стальные | т | 0.0219 | 10208
731 | Прайс из СД ОП | Переход. 645*705/600*600 | шт. | 1 | 221.28
732 | Прайс из СД ОП | Врезка прямая ф200 | шт. | 5 | 43.83
733 | Прайс из СД ОП | Заглушка 705*645 | шт. | 1 | 218.76
734 | 24.3.02.01-0016 | Блок трубопровода полипропиленовый напорный с гильзами и креплениями для холодного и горячего водоснабжения, PPRS, SDR6, номинальное давление 2,0 МПа, размер 50х8,3 мм | м | 5 | 43.69
735 | 18.3.01.01-0041 | Головки для пожарных рукавов соединительные напорные рукавные ГР, давление 1,2 МПа (12 кгс/см2), диаметр 50 мм | шт | 15 | 14.2
736 | 01.7.20.08-0071 | Канат пеньковый пропитанный | т | 0.0055926 | 37900
737 | 01.3.05.35-0001 | Мономер фурфуролацетоновый ФА | т | 0.012745 | 16546
738 | Прайс из СД ОП | Врезка прямая 200*400 | шт. | 2 | 105.32
739 | Прайс из СД ОП | Переход. 400*250/200*200 | шт. | 2 | 105.18
740 | Прайс из СД ОП | Переход. 400*250/300*200 | шт. | 2 | 105.18
741 | 24.3.02.01-0013 | Блок трубопровода полипропиленовый напорный с гильзами и креплениями для холодного и горячего водоснабжения, PPRS, SDR6, номинальное давление 2,0 МПа, размер 25х4,2 мм | м | 15 | 13.99
742 | 24.3.01.06-0043 | Трубы ПВХ, номинальный внутренний диаметр 25 мм | м | 63.0962 | 3.3
743 | Прайс из СД ОП | Переход. 520*510/350*350 | шт. | 1 | 207.97
744 | Прайс из СД ОП | Заглушка 800*500 | шт. | 1 | 197.89
745 | 12.2.07.05-0123 | Трубки теплоизоляционные из вспененного полиэтилена типа THERMAFLEX FRZ толщиной: 13 мм, диаметром 28 мм | 10 м | 1 | 196.1
746 | 01.7.07.29-0091 | Опилки древесные | м3 | 5.5998 | 34.92
747 | 11.3.03.15-0021 | Клинья пластиковые монтажные | 100 шт | 3.864 | 50
748 | 11.2.07.12-0011 | Штапик (раскладка), размер 19х19 мм | м | 60 | 3.2
749 | 19.2.03.02-0007 | Решетки вентиляционные АМН, алюминиевые, размер 400х150 мм | шт | 1 | 187.72
750 | Прайс из СД ОП | Переход. 300*300/ф200 | шт. | 1 | 187.39
751 | 12.2.07.05-0102 | Трубки теплоизоляционные из вспененного полиэтилена типа THERMAFLEX FRZ толщиной: 6 мм, диаметром 15 мм | 10 м | 3.3 | 55.7
752 | Прайс из СД ОП | Заглушка 710*510 | шт. | 1 | 181.78
753 | 14.5.09.05-0103 | Очиститель клея | л | 0.9 | 200.58
754 | Прайс из СД ОП | Переход. 450*400/300*200 | шт. | 1 | 178.7
755 | 18.2.07.01-0006 | Узлы трубопроводов укрупненные монтажные из стальных водогазопроводных оцинкованных труб диаметром 25 мм | м | 5 | 35.71
756 | Прайс из СД ОП | Врезка прямая 400*100 | шт. | 2 | 89.07
757 | 19.1.05.04-0007 | Диффузоры потолочные пластиковые универсальные, диаметр 125 мм | шт | 6 | 29.2
758 | Прайс из СД ОП | Переход. 450*400/300*500 | шт. | 1 | 175.06
759 | Прайс из СД ОП | Переход. 600*300/450*100 | шт. | 1 | 175.06
760 | 19.3.01.01-0011 | Дроссель-клапаны в обечайке с сектором управления из тонколистовой оцинкованной и сортовой стали, прямоугольные, периметр до 600 мм | шт | 4 | 43.68
761 | 19.2.03.02-0082 | Решетки вентиляционные алюминиевые "АРКТОС" типа: АМН, размером 150х400 мм | шт | 2 | 87.22
762 | 01.7.19.02-0041 | Кольца резиновые для чугунных напорных труб диаметром 65-300 мм | кг | 7.105 | 24.41
763 | 01.7.15.07-0005 | Дюбели монтажные, размер 10х130 (10х132, 10х150) мм | 10 шт | 24.2105 | 7.03
764 | 01.7.14.04-0011 | Полиэтиленполиамин технический | т | 0.0034486 | 48302
765 | Прайс из СД ОП | Отвод 60гр. ф200 | шт. | 2 | 82.91
766 | 18.1.09.08-1098 | Кран шаровой для воды и пара стандартный, присоединение ВР-ВР, с размером резьбы 3/4" | шт | 4 | 41.41
767 | 01.7.15.04-0011 | Винты с полукруглой головкой, длина 50 мм | т | 0.013248 | 12430
768 | Прайс из СД ОП | Переход. 450*400/400*250 | шт. | 1 | 163.72
769 | 20.2.05.02-0013 | Держатели пластиковые с защелкой для крепления труб, рукавов и гибких вводов, диаметр 50 мм | 100 шт | 1.2 | 136
770 | 19.2.03.02-0088 | Решетки вентиляционные алюминиевые "АРКТОС" типа: АМН, размером 200х300 мм | шт | 2 | 81.47
771 | Прайс из СД ОП | Переход. 500*500/450*350 | шт. | 1 | 162.74
772 | Прайс из СД ОП | Врезка прямая ф125 | шт. | 5 | 32.49
773 | 01.7.15.14-0034 | Шурупы с острым концом, для крепления плит к деревянному или стальному каркасу 4,2/39 мм | 1000 шт | 0.92553 | 172.14
774 | Прайс из СД ОП | Переход. ф200/ф199 | шт. | 2 | 77.73
775 | 20.1.02.23-0082 | Перемычки гибкие, тип ПГС-50 | 10 шт | 3.96 | 39
776 | Прайс из СД ОП | Врезка прямая 600*200 | шт. | 1 | 153.91
777 | Прайс из СД ОП | Врезка прямая 700*400 | шт. | 1 | 150.69
778 | 19.2.03.02-0005 | Решетки вентиляционные АМН, алюминиевые, размер 300х100 мм | шт | 1 | 149.29
779 | 20.4.01.01-0012 | Выключатель двухклавишный для открытой проводки серии "Прима", марка: А16-007 с подсветкой, цвет белый | 10 шт | 1.5 | 99.5
780 | 01.3.01.02-0002 | Вазелин технический | кг | 3.303 | 44.97
781 | Прайс из СД ОП | Заглушка 200*400 | шт. | 2 | 73.11
782 | Прайс из СД ОП | Переход. 300*200/ф160 | шт. | 1 | 144.95
783 | 08.3.03.04-0021 | Проволока стальная низкоуглеродистая общего назначения, диаметр 0,8 мм | кг | 16.211 | 8.94
784 | Прайс из СД ОП | Врезка прямая 600*600 | шт. | 1 | 144.25
785 | Прайс из СД ОП | Врезка прямая 600*400 | шт. | 1 | 140.89
786 | Прайс из СД ОП | Врезка прямая 500*500 | шт. | 1 | 139.74
787 | Прайс из СД ОП | Переход. 500*300/500*250 | шт. | 1 | 139.63
788 | 18.1.09.08-1032 | Кран шаровой латунный полнопроходной, номинальное давление 1,6 МПа (16 кгс/см2) и 2,5 МПа (25 кгс/см2), номинальный диаметр 15 мм, с рукояткой "бабочка", присоединение 1/2"х1/2", с внутренним резьбовым присоединением | шт | 3 | 46.13
789 | 19.2.03.02-0076 | Решетки вентиляционные РВП-1-51, площадь 0,633 м2, поверхность анодирования 3,156 м2 | шт | 2 | 67.79
790 | 01.3.05.23-0061 | Натрий едкий марка ТД, технический | т | 0.02288 | 5850
791 | Прайс из СД ОП | Переход. 400*400/400*300 | шт. | 1 | 132.63
792 | 20.4.03.05-0006 | Розетка штепсельная двухместная для открытой проводки с заземляющими контактами и с монтажной пластиной серии "Москвичка", марка РА 10-831, белая | 100 шт | 0.14 | 926.31
793 | 18.2.06.08-0016 | Подводка гибкая армированная резиновая, диаметр 15 мм, длина 1000 мм | 10 шт | 0.8 | 160.2
794 | Прайс из СД ОП | Врезка прямая 300*600 | шт. | 1 | 127.72
795 | Прайс из СД ОП | Капельная воронка HL21 | шт | 1 | 127.29
796 | Прайс из СД ОП | Врезка прямая 500*250 | шт. | 1 | 126.88
797 | Прайс из СД ОП | Переход. ф315/ф200 | шт. | 1 | 125.9
798 | 18.1.09.08-1092 | Кран шаровой для воды и пара стандартный, присоединение ВР-ВР, с размером резьбы 1" | шт | 2 | 62.93
799 | Прайс из СД ОП | Переход. ф315/ф250 | шт. | 1 | 125.06
800 | Прайс из СД ОП | Заглушка 450*400 | шт. | 1 | 123.8
801 | 14.5.05.01-0012 | Олифа комбинированная для разведения масляных густотертых красок и для внешних работ по деревянным поверхностям | т | 0.0070939 | 16950
802 | 18.1.10.10-0032 | Смесители для душевых установок СМ-Д-ШЛ с душевой сеткой на гибком шланге | компл | 1 | 119.57
803 | Прайс из СД ОП | Врезка прямая 450*450 | шт. | 1 | 119.18
804 | Прайс из СД ОП | Переход. 400*300/400*200 | шт. | 1 | 117.36
805 | 08.3.03.04-0032 | Проволока стальная низкоуглеродистая разного назначения оцинкованная, диаметр 0,55 мм | т | 0.007 | 16700
806 | Прайс из СД ОП | Отвод 60гр. ф160 | шт. | 2 | 57.84
807 | Прайс из СД ОП | Врезка прямая 250*400 | шт. | 1 | 113.58
808 | 01.7.15.06-0121 | Гвозди строительные с плоской головкой, размер 1,6х50 мм | т | 0.01327 | 8475
809 | Прайс из СД ОП | Заглушка 450*350 | шт. | 1 | 111.2
810 | Прайс из СД ОП | Заглушка 600*300 | шт. | 1 | 109.66
811 | 10.3.02.03-0011 | Припои оловянно-свинцовые бессурьмянистые, марка ПОС30 | т | 0.0015984 | 68050
812 | Прайс из СД ОП | Переход. 400*250/300*250 | шт. | 1 | 108.4
813 | Прайс из СД ОП | Переход. 200*100/ф100 | шт. | 1 | 106.3
814 | 01.7.10.05-0001 | Кокс молотый | т | 0.10421 | 1013.7
815 | Прайс из СД ОП | Врезка прямая ф250 | шт. | 2 | 51.68
816 | 01.7.15.14-0033 | Шурупы с острым концом, для крепления плит к деревянному или стальному каркасу 4,2/25 мм | 1000 шт | 0.92553 | 109.49
817 | 01.7.20.08-0051 | Ветошь | кг | 54.1044 | 1.82
818 | 20.4.03.02-0021 | Суппорт Mosaic | 100 шт | 0.07 | 1405.17
819 | 24.3.02.01-0012 | Блок трубопровода полипропиленовый напорный с гильзами и креплениями для холодного и горячего водоснабжения, PPRS, SDR6, номинальное давление 2,0 МПа, размер 20х3,4 мм | м | 10 | 9.79
820 | Прайс из СД ОП | Заглушка 350*350 | шт. | 1 | 97.47
821 | 20.2.01.05-0005 | Гильзы кабельные медные ГМ 16 | 100 шт | 0.675 | 143
822 | 19.1.01.01-0021 | Воздуховоды типа: ALUDUCT (POLAR BEAR) неизолированные гибкие диаметром 127 мм | м2 | 1.414 | 66.31
823 | 10.1.02.02-0101 | Листы алюминиевые, марка АД1Н, толщина 0,5 мм | кг | 1.485 | 60.23
824 | 24.3.01.06-0045 | Трубы ПВХ, номинальный внутренний диаметр 40 мм | м | 18 | 4.9
825 | Прайс из СД ОП | Врезка прямая 200*200 | шт. | 1 | 85.71
826 | Прайс из СД ОП | Заглушка 400*250 | шт. | 1 | 84.73
827 | 12.2.07.05-0122 | Трубки теплоизоляционные из вспененного полиэтилена типа THERMAFLEX FRZ толщиной: 13 мм, диаметром 22 мм | 10 м | 0.5 | 168.7
828 | 08.3.12.01-0030 | Балки двутавровые № 60, марка стали Ст6пс | т | 0.017949 | 4669.23
829 | 20.2.01.05-0011 | Гильзы кабельные медные ГМ 120 | 100 шт | 0.06 | 1333
830 | 01.3.01.01-0010 | Бензин-растворитель | кг | 12.5334 | 6.15
831 | 14.5.09.04-0111 | Отвердитель № 1 | т | 0.00112 | 67872
832 | 14.5.09.01-0001 | Ацетон технический, сорт I | т | 0.0097461 | 7716.7
833 | 01.7.07.29-0031 | Каболка | т | 0.00243 | 30030
834 | 09.2.01.05-0001 | Гребенка несущая | м | 3.43 | 20.47
835 | 01.7.07.17-0001 | Аэросил А-175 | т | 0.0007497 | 90400
836 | 14.5.11.01-0001 | Шпатлевка клеевая | т | 0.01531 | 4294
837 | 01.7.20.04-0005 | Нитки швейные | кг | 0.4686 | 133.05
838 | 01.7.15.14-0042 | Шурупы самонарезающий прокалывающий, для крепления металлических профилей или листовых деталей 3,5/9,5 мм | 100 шт | 30.3059 | 2
839 | 01.2.03.03-0062 | Мастика битумно-резиновая кровельная | т | 0.02952 | 1995
840 | 20.2.02.01-0019 | Втулки изолирующие | 1000 шт | 0.21638 | 270
841 | 01.7.06.11-0013 | Лента уплотнительная шириной 70 мм | м | 52.37 | 1.09
842 | 08.3.03.05-0002 | Проволока канатная оцинкованная, диаметр 3 мм | т | 0.0067068 | 8190
843 | 01.7.12.16-0021 | Геоткань | м2 | 1.6873 | 32.3
844 | 20.5.04.10-0011 | Сжимы соединительные | 100 шт | 0.5406 | 100
845 | 08.2.02.11-0007 | Канат двойной свивки ТК, конструкции 6х19(1+6+12)+1 о.с., оцинкованный, из проволок марки В, маркировочная группа 1770 н/мм2, диаметр 5,5 мм | 10 м | 1.0458 | 50.24
846 | 14.4.04.09-0017 | Эмаль ХВ-124, защитная, зеленая | т | 0.00181 | 28300.4
847 | 01.1.02.08-0002 | Прокладки из паронита ПМБ, толщина 1 мм, диаметр 100 мм | 1000 шт | 0.009 | 5650
848 | 01.3.01.06-0050 | Смазка универсальная тугоплавкая УТ (консталин жировой) | т | 0.002847 | 17500
849 | 09.2.01.05-0091 | Уголок декоративный (пристенный) | м | 7.84 | 6.28
850 | 20.2.01.05-0009 | Гильзы кабельные медные ГМ 70 | 100 шт | 0.1 | 491
851 | 24.3.04.01-0011 | Трубы винипластовые, номинальный внутренний диаметр 16 мм | м | 10 | 4.86
852 | Прайс из СД ОП | Заглушка ф250 | шт. | 1 | 47.9
853 | 20.2.01.05-0012 | Гильзы кабельные медные ГМ 150 | 100 шт | 0.025 | 1787
854 | 03.2.02.11-0001 | Цемент для приготовления раствора в построечных условиях | т | 0.14634 | 300
855 | 22.2.02.11-0051 | Гайки установочные заземляющие | 100 шт | 0.4865 | 88.5
856 | 18.2.06.09-0005 | Сифоны полимерные, бутылочные унифицированные с выпуском и вертикальным отводом для моек и умывальников | компл | 2 | 20.95
857 | 01.7.07.20-0002 | Тальк молотый, сорт I | т | 0.022843 | 1820
858 | 19.1.01.01-0022 | Воздуховоды типа: ALUDUCT (POLAR BEAR) неизолированные гибкие диаметром 160 мм | м2 | 0.60288 | 67.95
859 | 14.5.01.07-1000 | Герметик клей силиконовый | л | 0.31 | 131.35
860 | Прайс из СД ОП | Заглушка 200 | шт. | 1 | 39.07
861 | 21.2.01.02-0141 | Провод неизолированный для воздушных линий электропередачи медные, марка М, сечение 4 мм2 | т | 0.0003978 | 96440
862 | 18.1.10.08-0001 | Кран водоразборный для раковин и моек, латунный, настенный, полированный | шт | 1 | 37.8
863 | 24.3.01.01-0002 | Трубка полихлорвиниловая | кг | 1.014 | 35.7
864 | 04.3.02.14-0101 | Смеси сухие известково-карбонатные штукатурные | т | 0.02365 | 1470
865 | 20.1.02.06-0031 | Припой | кг | 0.399 | 85.97
866 | 01.7.15.04-0056 | Винты самонарезающие, с уплотнительной прокладкой, размер 4,8х35 мм | 100 шт | 1.6 | 20
867 | 23.8.03.12-0011 | Фасонные части стальные сварные, номинальный диаметр до 800 мм | т | 0.00558 | 5500
868 | 24.3.05.12-0001 | Ревизия полипропиленовая с крышкой, номинальный внутренний диаметр 100 мм | шт | 2 | 15.18
869 | 20.2.01.05-0003 | Гильзы кабельные медные ГМ 6 | 100 шт | 0.275 | 110
870 | 20.2.02.01-0013 | Втулки, диаметр 28 мм | 1000 шт | 0.1647 | 176.21
871 | Прайс из СД ОП | Врезка прямая ф100 | шт. | 1 | 28.29
872 | 01.7.15.10-0057 | Скобы скрепляющие и для подвеса | кг | 4 | 6.5
873 | 01.7.11.04-0072 | Проволока сварочная легированная, диаметр 4 мм | т | 0.001832 | 13560
874 | 04.3.02.09-0102 | Смеси сухие водостойкие для затирки межплиточных швов шириной 1-6 мм (различная цветовая гамма) | т | 0.0037611 | 6513
875 | 14.5.02.02-0105 | Замазка суриковая | кг | 1.2 | 19.61
876 | 18.1.10.01-0033 | Клапан проходной 15кч18р, номинальное давление 1,6 МПа (16 кгс/см2), номинальный диаметр 25 мм, присоединение к трубопроводу муфтовое | шт | 1 | 23.45
877 | 08.3.05.05-0054 | Сталь листовая оцинкованная, толщина 0,8 мм | т | 0.0019459 | 11000
878 | 01.1.02.08-0001 | Прокладки из паронита ПМБ, толщина 1 мм, диаметр 50 мм | 1000 шт | 0.006 | 3450
879 | 20.2.05.03-0001 | Заглушка торцевая для кабель-канала 16х16 мм | 100 шт | 0.17 | 121
880 | 01.7.15.06-0146 | Гвозди толевые круглые, размер 3,0х40 мм | т | 0.0022356 | 8475
881 | 06.1.01.05-0035 | Кирпич керамический одинарный, марка 100, размер 250х120х65 мм | 1000 шт | 0.0106 | 1752.6
882 | 01.7.15.07-0025 | Дюбели распорные полиэтиленовые, размер 10х40 мм | 1000 шт | 0.0677 | 270
883 | 01.3.05.30-0001 | Сополимер (смола) метакриловой кислоты и ее эфира | т | 0.00048 | 37870
884 | 01.7.15.12-0031 | Шпильки оцинкованные стяжные, диаметр 10 мм, длина 100 мм | т | 0.0012875 | 13889.45
885 | 01.7.19.02-0051 | Кольца резиновые уплотнительные для полипропиленовых труб, диаметр 50 мм | 100 шт | 0.24 | 74
886 | 19.1.01.03-0077 | Воздуховоды из оцинкованной стали толщиной: 0,7 мм, периметром до 1000 мм | м2 | 0.14 | 111.37
887 | 20.2.02.02-0011 | Заглушки | 10 шт | 0.714 | 19.9
888 | 01.7.03.01-0002 | Вода водопроводная | м3 | 4.401 | 3.15
889 | 01.3.01.05-0009 | Парафин нефтяной твердый Т-1 | т | 0.00168 | 8105.71
890 | 14.4.03.03-0002 | Лак битумный БТ-123 | т | 0.00174 | 7826.9
891 | 14.1.02.01-0002 | Клей БМК-5к | кг | 0.5 | 25.8
892 | 01.2.03.03-0045 | Мастика битумно-полимерная | т | 0.00828 | 1500
893 | 01.7.06.11-0021 | Лента ФУМ | кг | 0.0277 | 444
894 | 11.3.03.14-0021 | Соединитель для плинтуса из ПВХ, высота 48 мм | 100 шт | 0.09 | 128
895 | 18.2.06.09-1004 | Сифон трубный для душевого поддона | шт | 1 | 11.45
896 | 14.4.02.04-0006 | Краска для наружных работ, коричневая | т | 0.00064 | 17796.96
897 | 08.4.03.01-0011 | Проволока арматурная из низкоуглеродистой стали Вр-I, диаметр 4 мм | т | 0.0012527 | 8830
898 | 01.7.02.09-0002 | Шпагат бумажный | кг | 0.9414 | 11.5
899 | 11.2.04.05-0001 | Рейки деревянные, сечение 8х18 мм | м3 | 0.0042 | 2500
900 | 01.7.15.14-0166 | Шурупы с полукруглой головкой 5х35 мм | т | 0.0008325 | 12430
901 | 20.2.02.01-0015 | Втулки, диаметр 54 мм | 1000 шт | 0.0244 | 416.5
902 | 01.7.15.14-0161 | Шурупы с полукруглой головкой 2,5х20 мм | т | 0.0003376 | 29800
903 | 01.7.15.07-0021 | Дюбели распорные полиэтиленовые, размер 6х30 мм | 1000 шт | 0.061782 | 160
904 | 03.2.01.04-0002 | Цемент пуццолановый М400 ППЦ (ЦЕМ IV 32,5Н) | т | 0.022324 | 412
905 | 01.7.07.13-0001 | Мука андезитовая кислотоупорная, А | т | 0.013275 | 688.8
906 | 09.2.01.05-0051 | Подвес в комплекте | 100 шт | 0.02401 | 366
907 | 14.5.09.02-0002 | Ксилол нефтяной, марка А | т | 0.001125 | 7640
908 | 20.2.02.01-0012 | Втулки, диаметр 22 мм | 1000 шт | 0.0671 | 119
909 | 01.7.15.14-0165 | Шурупы с полукруглой головкой 4х40 мм | т | 0.000633 | 12430
910 | 20.2.02.01-0016 | Втулки, диаметр 69 мм | 1000 шт | 0.01464 | 535.5
911 | 18.3.01.01-0051 | Головки для пожарных рукавов соединительные напорные рукавные ГР, давление 1,2 МПа (12 кгс/см2), диаметр 25 мм | шт | 2 | 3.84
912 | 20.2.01.05-0007 | Гильзы кабельные медные ГМ 35 | 100 шт | 0.02 | 378
913 | 20.2.10.03-0006 | Наконечники кабельные медные соединительные | 100 шт | 0.02 | 365
914 | 01.7.15.07-0022 | Дюбели распорные полиэтиленовые, размер 6х40 мм | 1000 шт | 0.04 | 180
915 | 14.4.03.17-0011 | Лак электроизоляционный 318 | кг | 0.196 | 35.63
916 | 01.7.15.04-0048 | Винты самонарезающие, остроконечные, длина 35 мм | 100 шт | 0.55782 | 12
917 | 03.2.02.08-0001 | Цемент гипсоглиноземистый расширяющийся | т | 0.00357 | 1836
918 | 14.5.09.11-0102 | Уайт-спирит | кг | 0.9 | 6.67
919 | 14.4.02.04-0151 | Краска масляная и алкидная белила густотертые литопонные МА-021 | т | 0.00025 | 22533
920 | 01.7.07.10-0001 | Патроны для строительно-монтажного пистолета | 1000 шт | 0.02178 | 253.8
921 | 20.2.02.01-0017 | Втулки, диаметр 82 мм | 1000 шт | 0.0061 | 785.4
922 | 01.7.15.07-0042 | Дюбели с калиброванной головкой (в обоймах), размер 3х58,5 мм | т | 0.0001854 | 22558
923 | 14.5.04.03-0002 | Мастика герметизирующая нетвердеющая из синтетического каучука, для заполнения и герметизации швов стеклянного ограждения теплиц | т | 0.0002375 | 17183
924 | 01.2.01.02-0031 | Битумы нефтяные строительные изоляционные БНИ-IV-3, БНИ-IV, БНИ-V | т | 0.00276 | 1412.5
925 | 01.2.01.02-0052 | Битумы нефтяные строительные БН-70/30 | т | 0.0020178 | 1525.5
926 | 08.1.02.25-0101 | Наконечники для полиэтиленовых труб | кг | 0.1188 | 25
927 | 11.3.03.14-0031 | Уголок внутренний для плинтуса из ПВХ, высота 48 мм | 100 шт | 0.02 | 128
928 | 11.3.03.14-0033 | Уголок наружный для плинтуса из ПВХ, высота 48 мм | 100 шт | 0.02 | 128
929 | 01.7.19.04-0002 | Пластина резиновая рулонная вулканизированная | кг | 0.16 | 13.56
930 | 14.1.05.03-0012 | Клей фенолополивинилацетальный БФ-2, сорт I | т | 0.00016 | 12330
931 | 01.3.02.03-0012 | Ацетилен растворенный технический, марка Б | т | 6.27e-05 | 30540
932 | 01.7.15.07-0024 | Дюбели распорные полиэтиленовые, размер 8х40 мм | 1000 шт | 0.008 | 200
933 | 01.7.15.14-0173 | Шурупы с полукруглой головкой 6-10х100 мм | т | 0.00014 | 11350
934 | 01.7.15.07-0023 | Дюбели распорные полиэтиленовые, размер 8х30 мм | 1000 шт | 0.008 | 180
935 | 20.2.02.01-0014 | Втулки, диаметр 42 мм | 1000 шт | 0.00488 | 282.03
936 | 11.3.03.14-0001 | Заглушки торцевые для плинтуса из ПВХ, левые, высота 48 мм | 100 шт | 0.02 | 63
937 | 11.3.03.14-0011 | Заглушки торцевые для плинтуса из ПВХ, правые, высота 48 мм | 100 шт | 0.02 | 63
938 | 01.7.15.14-0171 | Шурупы с полукруглой головкой 6х60 мм | т | 0.0001 | 12430
939 | 14.1.04.02-0002 | Клей 88-СА | кг | 0.0414 | 28.93
940 | 10.3.02.03-0013 | Припои оловянно-свинцовые бессурьмянистые, марка ПОС61 | т | 1e-05 | 114220
941 | 24.3.01.02-1002 | Кольца резиновые уплотнительные для поливинилхлоридных труб канализации, диаметр 110 мм | шт | 3 | 0.37
942 | 01.1.02.10-1022 | Хризотил, группа 6К | т | 0.0008496 | 1160
943 | 01.3.05.07-0001 | Бура | т | 3.8e-05 | 24600
944 | 24.3.01.02-1004 | Кольца резиновые уплотнительные для ПВХ труб канализации, диаметр 50 мм | шт | 3 | 0.22
945 | 01.3.05.38-0241 | Метилен хлористый технический | кг | 0.0522 | 11.8
946 | 03.1.02.03-0015 | Известь строительная негашеная хлорная, марка А | кг | 0.10547 | 2.15
947 | 04.3.02.05-0003 | Смесь штукатурная М 75, КНАУФ | кг | 0.0454 | 1.72
Итого прочие материалы
|  | Итого по разделу «Материалы» |  |  |  |  | 100%
ИТОГО ПО РМ
|  | Накладные расходы | % |  |  | 1125941.37
|  | Сметная прибыль | % |  |  | 632815.68
Итого СМР (с НР и СП)
ВСЕГО СМР + ОБОРУДОВАНИЕ
|  | ИТОГО ПОКАЗАТЕЛЬ НА ЕД. ИЗМ. | ед. | 1
Составил ______________________ Д.Ю. Нефедова
(подпись, инициалы, фамилия)
Проверил ______________________ А.В. Костянецкая
(подпись, инициалы, фамилия)

## Прил.6 Расчет ОБ
Приложение №6
Расчет стоимости оборудования
№ пп. | Код ресурса | Наименование | Ед. изм. | Кол-во единиц по проектным данным | Сметная стоимость в ценах на 01.01.2000 (руб.)
[5 empty] | на ед. изм. | общая
1 | 2 | 3 | 4 | 5 | 6 | 7
ИНЖЕНЕРНОЕ ОБОРУДОВАНИЕ
1
2
3
4
5
6
7
8
9
10
11
12
13
14
15
16
17
18
19
20
21
22
23
24
25
26
27
28
29
30
31
32
33
34
35
36
37
38
39
40
41
42
43
44
45
46
47
48
49
50
51
52
53
54
55
56
57
58
59
60
61
62
63
64
65
66
67
68
69
70
71
72
73
74
75
76
77
78
79
80
81
82
83
84
85
86
87
88
89
90
91
92
93
94
95
96
97
98
99
100
101
102
103
104
105
106
107
108
109
110
111
112
113
114
115
116
117
118
119
120
121
122
123
124
125
126
127
128
129
130
131
132
133
134
ИТОГО ИНЖЕНЕРНОЕ ОБОРУДОВАНИЕ
ТЕХНОЛОГИЧЕСКОЕ ОБОРУДОВАНИЕ
|  | ИТОГО ТЕХНОЛОГИЧЕСКОЕ ОБОРУДОВАНИЕ |  |  |  | 0
Всего по разделу «Оборудование»
Составил ______________________ Д.Ю. Нефедова
(подпись, инициалы, фамилия)
Проверил ______________________ А.В. Костянецкая
(подпись, инициалы, фамилия)

## Прил.7 Расчет пок.
Приложение №7
Расчет показателя УНЦ
Наименование разрабатываемого показателя УНЦ -
Единица измерения — 1 единица (здание)
Код показателя | Наименование показателя | Наименование РМ, входящих в состав показателя | Норматив цены на 01.01.2023, тыс.руб.
1 | 2 | 3 | 4
35-03 | УНЦ зданий ЗРУ, ЗПС, КТПМ
Составил ______________________ Д.Ю. Нефедова
(подпись, инициалы, фамилия)
Проверил ______________________ А.В. Костянецкая
(подпись, инициалы, фамилия)

## Прил.10
Приложение № 10
Используемые индексы изменений сметной стоимости и нормы сопутствующих затрат
Наименование индекса / норм сопутствующих затрат | Дата применения и обоснование индекса / норм сопутствующих затрат | Размер индекса / норма сопутствующих затрат
1 | 2 | 3
Индекс изменения сметной стоимости на 1 квартал 2023 года. ОЗП | Письмо Минстроя России от 30.03.2023г. №17106-ИФ/09 прил.1 | 44.29
Индекс изменения сметной стоимости на 1 квартал 2023 года. ЭМ | Письмо Минстроя России от 30.03.2023г. №17106-ИФ/09 прил.1 | 13.47
Индекс изменения сметной стоимости на 1 квартал 2023 года. МАТ | Письмо Минстроя России от 30.03.2023г. №17106-ИФ/09 прил.1 | 8.04
Индекс изменения сметной стоимости на 1 квартал 2023 года. ОБ | Письмо Минстроя России от 23.02.2023г. №9791-ИФ/09 прил.6 | 6.26
Временные здания и сооружения | п.22 Приложения №1 Методики определения затрат на строительство временных зданий и сооружений по приказу Минстроя РФ №332/пр от 19.06.2020 | 3.9%
Дополнительные затраты при производстве строительно-монтажных работ в зимнее время | п.37 Приложения №1 Методики определения дополнительных затрат при производстве работ в зимнее время по приказу Минстроя РФ №325/пр от 25.05.2021 | 2.1%
Строительный контроль | Постановление Правительства РФ от 21.06.10 г. № 468 | 2.14%
Авторский надзор - 0,2% | Приказ от 4.08.2020 № 421/пр п.173 | 0.2%
Непредвиденные расходы | Приказ от 4.08.2020 № 421/пр п.179 | 3%
Составил ______________________ Д.Ю. Нефедова
(подпись, инициалы, фамилия)
Проверил ______________________ А.В. Костянецкая
(подпись, инициалы, фамилия)

## ФОТр.тек.
Расчет размера средств на оплату труда рабочих-строителей в текущем уровне цен (ФОТр.тек.)
Составлен в уровне цен на 01.01.2023 г.
№ пп. | Наименование элемента | Обозначение | Формула | Величина элемента | Наименования обосновывающих документов
1 | 2 | 3 | 4 | 5 | 6
1.1 | Среднемесячный размер оплаты труда рабочего первого разряда, занятого в строительной отрасли, для соответствующего субъекта РФ (частей субъекта РФ) или части территории РФ (включающей 2 или более субъектов РФ), руб. | С1ср | - | 47872.94 | Расчёт среднемесячного размера оплаты труда рабочего первого разряда, занятого в строительной отрасли на 1 квартал 2022 года с учётом фактических данных об уровне доплат и надбавок за 2021 г.
1.2 | Среднегодовое нормативное число часов работы одного рабочего в месяц, часы (ч.) | tср | 1973ч/12мес. |  | Производственный календарь 2023 год (40-часов.неделя)
1.3 | Коэффициент увеличения | Кув | - | 1
1.4 | Средний разряд работ |  |  | 3.3 | РТМ
1.5 | Тарифный коэффициент среднего разряда работ | КТ | - | 1.232 | Методические рекомендации по определению сметных цен на затраты труда в строительстве, утвержденные приказом Минстроя России от 04.09.2019 №515/пр, табл.2
1.6 | Коэффициент инфляции, определяемый поквартально | Кинф | - | 1.139 | Прогноз социально-экономического развития РФ, публикуемый Министерством экономического развития РФ, по строке "Индекс потребительских цен в среднем в год" на текущий год
1.7 | Размер средств на оплату труда рабочих-строителей в текущем уровне цен (ФОТр.тек.), руб/чел.-ч | ФОТр.тек. | (С1ср/tср*КТ*Т*Кув)*Кинф |  | Методика расчета индексов изменения сметной стоимости строительства, утвержденной приказом Минстроя России от 05.06.2019 №326/пр, п.31