## Прил.1 Сравнит табл
Приложение № 1
Сравнительная таблица отбора объекта-представителя
Наименование разрабатываемого показателя УНЦ — Гараж отапливаемый
Сопоставимый уровень цен: базовый уровень цен
Единица измерения — м2
№ п/п | Параметр | Объект-представитель 1 | Объект-представитель 2 | Объект-представитель 3
1 | Наименование объекта-представителя | ПС 330 кВ Гудермес с заходами ВЛ 330 кВ | Строительство ПС 500 кВ Святогор с заходами ВЛ 500 кВ и 220 кВ | Строительство 2-х цепной ВЛ 220 кВ Татаурово-Горячинская-Баргузин с ПС 220 кВ Горячинская, ПС 220 кВ Баргузин и реконструкция ОРУ 220 кВ на ПС 220 кВ Татаурово
2 | Наименование субъекта Российской Федерации | Чеченская Республика | ХМАО, Сургутский район | Республика Бурятия
3 | Климатический район и подрайон | IIIВ | IД | IД
4 | Мощность объекта | 403 | 667 | 618.2
5 | Краткие характеристики конструктивных элементов сооружения (фундаменты, сваи, опоры, металлоконструкции и другие элементы характеризующие объекты) | Гараж на 3 грузовые автомобиля с автомойкой. Фундаменты монолитные ж/б, надземный каркас – с использованием ж/б и стальных конструкций; покрытие из профлиста по металлокаркасу.Площадь полов – 334Площадь кровли - 403 | Гараж со смотровой ямой и автомойкой. Габариты в плане в осях составляют 12х15,72(м). Здание частично 2-х этажное с наружной лестницей. Фундаменты – свайные с монолитным ростверком, несущие конструкции – металлоокаркас. Межэтажное перекрытие – монолитное по профлисту. Площадь помещений – 667 | Гараж со смотровой ямой и автомойкой. Габариты в плане в осях составляют 12х42(м). Здание частично 2-хэтажное с адм.-бытовым блоком. Наружные стены кирпичные. Фундаменты – общая монолитная плита по грунтовой подушке; несущие конструкции – металлоокаркас. Межэтажное перекрытие – монолитное ж/б. Кровля двускатная, из сэндвич-панелей по стальным фермам Площадь помещений – 618,2
6 | Сметная стоимость строительства/ реконструкции/ технического перевооружения/ модернизации в текущем уровне цен по заключению (тыс. руб.), в т.ч.: | 1 492,124/9 877,86 1 квартал 2014 г. | 7 177,696/53 043,18 3 квартал 2014 г. | 3 593,62/20 484,45 3 квартал 2011 г.
6.1 | строительно-монтажные работы | 1252,8/8853,7 | 6982,3/52226,283 | 3 593,762/20 484,45
6.2 | оборудование и инвентарь | 239,28/1 024,13 | 195,429/816,90
6.3 | пусконаладочные работы
6.4 | прочие и лимитированные затраты |  | 14,026/83,876
7 | Сопоставимый уровень цен | 3 квартал 2014 г. | 3 квартал 2014 г. | 3 квартал 2014 г.
8 | Сметная стоимость строительства/ реконструкции/ технического перевооружения/ модернизации в сопоставимом уровне цен, приведенная к условиям строительства в базовом районе (тыс. руб.) | 9199.0255 | 52226.283 | 24581.34
9 | Приведенная сметная стоимость на единицу мощности, тыс. руб. (строка 8/строку 4) | 22.8264 | 78.3003 | 39.7628
10 | Примечание | Объект-представитель холодного склада | Объект-представитель теплого оснащенного гаража | Нет инженерных систем
Составил ______________________ М.С. Колотиевская
(подпись, инициалы, фамилия)
Проверил ______________________ А.В. Костянецкая
(подпись, инициалы, фамилия)

## Прил.2 Расч стоим
Приложение № 2
Расчет стоимости основных видов работ для выбора объекта-представителя
Наименование разрабатываемого показателя УНЦ — Гараж отапливаемый
Единица измерения — м2
№ п/п | Перечень конструктивных элементов сооружения (фундаменты, сваи, опоры, металлоконструкции и другие элементы характеризующие объекты-аналоги) и прочих затрат | ПС 330 кВ Гудермес с заходами ВЛ 330 кВ
|  | Номер сметы | Наименование сметы | Сметная стоимость в уровне цен 1 квартал 2014 г.., тыс. руб.
|  |  |  | Строительные работы | Монтажные работы | Оборудование | Прочее | Всего
1 |  | 03-02-01 | Гараж | 8853.73 |  | 1024.13 |  | 9877.86
Всего по объекту: |  |  |  | 8853.73 | 0 | 1024.13 | 0 | 9877.86
Всего по объекту в сопоставимом уровне цен 1 кв. 2022г: |  |  |  | 9199.0255 | 0 | 1064.0711 | 0 | 10263.0965
№ п/п | Перечень конструктивных элементов сооружения (фундаменты, сваи, опоры, металлоконструкции и другие элементы характеризующие объекты-аналоги) и прочих затрат | Строительство ПС 500 кВ Святогор с заходами ВЛ 500 кВ и 220 кВ
|  | Номер сметы | Наименование сметы | Сметная стоимость в уровне цен 3 квартал 2014 г.., тыс. руб.
|  |  |  | Строительные работы | Монтажные работы | Оборудование | Прочее | Всего
1 |  | 05-10 | Здание гаража | 52226.283 |  | 816.9 |  | 53043.183
Всего по объекту: |  |  |  | 52226.283 | 0 | 816.9 | 0 | 53043.183
Всего по объекту в сопоставимом уровне цен 1 кв. 2022г: |  |  |  | 52226.283 | 0 | 816.9 | 0 | 53043.183
№ п/п | Перечень конструктивных элементов сооружения (фундаменты, сваи, опоры, металлоконструкции и другие элементы характеризующие объекты-аналоги) и прочих затрат | Строительство 2-х цепной ВЛ 220 кВ Татаурово-Горячинская-Баргузин с ПС 220 кВ Горячинская, ПС 220 кВ Баргузин и реконструкция ОРУ 220 кВ на ПС 220 кВ Татаурово
|  | Номер сметы | Наименование сметы | Сметная стоимость в уровне цен 3 квартал 2011 г, тыс. руб.
|  |  |  | Строительные работы | Монтажные работы | Оборудование | Прочее | Всего
|  | 03-03 | Гараж | 20484.45 |  |  |  | 20484.45
Всего по объекту: |  |  |  | 20484.45 | 0 | 0 | 0 | 20484.45
Всего по объекту в сопоставимом уровне цен 1 кв. 2022г: |  |  |  | 24581.34 | 0 | 0 | 0 | 24581.34
Составил ______________________ М.С. Колотиевская
(подпись, инициалы, фамилия)
Проверил ______________________ А.В. Костянецкая
(подпись, инициалы, фамилия)

## Прил.3
Приложение № 3
Объектная ресурсная ведомость
Сметная стоимость ресурсов принята на основании данных по объекту - представителю в ценах на 01.01.2000
Наименование разрабатываемого показателя УНЦ - Гараж отапливаемый
п/п | №ЛСР | Код ресурса | Наименование ресурса | Ед. изм. | Кол-во единиц по данным объекта-представителя | Сметная стоимость в ценах на 01.01.2000 (руб.)
[6 empty] | на ед.изм. | общая
1 |  | 2 | З | 4 | 5 | 6 | 7
Затраты труда рабочих |  |  |  |  | 29510.6146 |  | 264008.24
1 |  | 1-100-32 | Затраты труда рабочих (ср 3,2) | чел.-ч | 13552.2341 | 8.74 | 118446.53
2 |  | 1-100-35 | Затраты труда рабочих (ср 3,5) | чел.час | 3562.6883 | 9.07 | 32313.58
3 |  | 1-100-38 | Затраты труда рабочих (ср 3,8) | чел.-ч | 3111.6045 | 9.4 | 29249.08
4 |  | 1-100-30 | Затраты труда рабочих (ср 3) | чел.-ч | 1261.7761 | 8.53 | 10762.95
5 |  | 1-100-40 | Затраты труда рабочих (ср 4) | чел.час | 939.8304 | 9.62 | 9041.17
6 |  | 1-100-28 | Затраты труда рабочих (ср 2,8) | чел.-ч | 992.4999 | 8.38 | 8317.15
7 |  | 1-100-39 | Затраты труда рабочих (ср 3,9) | чел.-ч | 734.3496 | 9.51 | 6983.66
8 |  | 1-100-31 | Затраты труда рабочих (ср 3,1) | чел.час | 780.6039 | 8.64 | 6744.42
9 |  | 1-100-34 | Затраты труда рабочих (ср 3,4) | чел.час | 713.9988 | 8.97 | 6404.57
10 |  | 1-100-44 | Затраты труда рабочих (ср 4,4) | чел.-ч | 592.906 | 10.21 | 6053.57
11 |  | 1-100-29 | Затраты труда рабочих (ср 2,9) | чел.-ч | 481.4721 | 8.46 | 4073.25
12 |  | 1-100-33 | Затраты труда рабочих (ср 3,3) | чел.час | 343.982 | 8.86 | 3047.68
13 |  | 1-100-41 | Затраты труда рабочих (ср 4,1) | чел.-ч | 300.6972 | 9.76 | 2934.8
14 |  | 1-100-36 | Затраты труда рабочих (ср 3,6) | чел.-ч | 305.0851 | 9.18 | 2800.68
15 |  | 1-100-24 | Затраты труда рабочих (ср 2,4) | чел.-ч | 335.105 | 8.09 | 2711
16 |  | 1-100-47 | Затраты труда рабочих (ср 4,7) | чел.-ч | 252.3524 | 10.65 | 2687.55
17 |  | 1-100-49 | Затраты труда рабочих (ср 4,9) | чел.-ч | 201.6742 | 10.94 | 2206.32
18 |  | 1-100-43 | Затраты труда рабочих (ср 4,3) | чел.-ч | 213.2928 | 10.06 | 2145.73
19 |  | 1-100-42 | Затраты труда рабочих (ср 4,2) | чел.-ч | 194.7167 | 9.92 | 1931.59
20 |  | 1-100-20 | Затраты труда рабочих (ср 2) | чел.-ч | 236.0643 | 7.8 | 1841.3
21 |  | 1-100-15 | Затраты труда рабочих (ср 1,5) | чел.-ч | 237.168 | 7.5 | 1778.76
22 |  | 1-100-22 | Затраты труда рабочих (ср 2,2) | чел.-ч | 68.4463 | 7.94 | 543.46
23 |  | 1-100-50 | Затраты труда рабочих (ср 5) | чел.-ч | 47.2021 | 11.09 | 523.47
24 |  | 1-100-26 | Затраты труда рабочих (ср 2,6) | чел.-ч | 35.6418 | 8.24 | 293.69
25 |  | 1-100-53 | Затраты труда рабочих (ср 5,3) | чел.-ч | 12.3246 | 11.64 | 143.46
26 |  | 1-100-45 | Затраты труда рабочих (ср 4,5) | чел.-ч | 1.965 | 10.35 | 20.34
27 |  | 1-100-37 | Затраты труда рабочих (ср 3,7) | чел.час | 0.817 | 9.29 | 7.59
28 |  | 1-100-17 | Затраты труда рабочих (ср 1,7) | чел.-ч | 0.1165 | 7.62 | 0.89
Затраты труда машинистов |  |  |  |  | 1714.3793 |  | 22612.66
29 |  | 2 | Затраты труда машинистов | чел.-ч | 1714.3793 | 13.19 | 22612.66
Машины и механизмы | [6 empty] | 259548.31
30 |  | 91.05.06-009 | Краны на гусеничном ходу, грузоподъемность 50-63 т | маш.час | 228.7386 | 290.01 | 66336.48
31 |  | 91.02.02-003 | Агрегаты копровые без дизель-молота на базе экскаватора с емкостью ковша 1 м3 | маш.час | 199.7136 | 200.67 | 40076.53
32 |  | 91.05.06-007 | Краны на гусеничном ходу, грузоподъемность 25 т | маш.час | 130.9425 | 120.04 | 15718.34
33 |  | 91.21.22-021 | Агрегаты для нанесения составов методом торкретирования, 3,2 м3/ч | маш.час | 99.328 | 155.8 | 15475.3
34 |  | 91.14.02-001 | Автомобили бортовые, грузоподъемность до 5 т | маш.час | 220.4578 | 65.71 | 14486.28
35 |  | 91.02.03-024 | Дизель-молоты 2,5 т | маш.час | 199.7136 | 70.67 | 14113.76
36 |  | 91.05.05-015 | Краны на автомобильном ходу, грузоподъемность 16 т | маш.час | 112.7632 | 115.4 | 13012.87
37 |  | 91.05.06-010 | Краны на гусеничном ходу, грузоподъемность 100 т | маш.час | 20.9686 | 533.27 | 11181.95
38 |  | 91.10.05-001 | Трубоукладчики для труб диаметром 800-1000 мм, грузоподъемность 35 т | маш.час | 49.9284 | 175.35 | 8754.94
39 |  | 91.18.01-007 | Компрессоры передвижные с двигателем внутреннего сгорания, давление до 686 кПа (7 ат), производительность до 5 м3/мин | маш.час | 96.9639 | 90 | 8726.75
40 |  | 91.05.02-005 | Краны козловые, грузоподъемность 32 т | маш.час | 47.7023 | 120.24 | 5735.72
41 |  | 91.06.03-047 | Лебедки ручные и рычажные тяговым усилием 31,39 кН (3,2 т) | маш.час | 1689.9608 | 3.12 | 5272.68
42 |  | 91.05.06-008 | Краны на гусеничном ходу, грузоподъемность 40 т | маш.час | 27.3459 | 175.56 | 4800.84
43 |  | 91.05.01-017 | Краны башенные, грузоподъемность 8 т | маш.час | 48.4946 | 86.4 | 4189.93
44 |  | 91.17.04-233 | Установки для сварки ручной дуговой (постоянного тока) | маш.час | 409.8111 | 8.1 | 3319.47
45 |  | 91.17.04-171 | Преобразователи сварочные номинальным сварочным током 315-500 А | маш.час | 268.8154 | 12.31 | 3309.12
46 |  | 91.06.05-011 | Погрузчики, грузоподъемность 5 т | маш.час | 34.6173 | 89.99 | 3115.21
47 |  | 91.05.01-025 | Краны башенные, грузоподъемность 25-75 т | маш.час | 8.366 | 312.21 | 2611.96
48 |  | 91.01.01-036 | Бульдозеры, мощность 96 кВт (130 л.с.) | маш.час | 23.4154 | 94.05 | 2202.21
49 |  | 91.01.05-085 | Экскаваторы одноковшовые дизельные на гусеничном ходу, емкость ковша 0,5 м3 | маш.час | 21.263 | 100 | 2126.3
50 |  | 91.17.04-033 | Агрегаты сварочные двухпостовые для ручной сварки на тракторе, мощность 79 кВт (108 л.с.) | маш.час | 13.904 | 133.97 | 1862.72
51 |  | 021243 | Краны на гусеничном ходу при работе на других видах строительства до 16 т | маш.час | 16.7553 | 96.89 | 1623.42
52 |  | 91.10.01-002 | Агрегаты наполнительно-опрессовочные до 300 м3/ч | маш.час | 4.25 | 287.99 | 1223.96
53 |  | 91.05.06-012 | Краны на гусеничном ходу, грузоподъемность до 16 т | маш.час | 11.928 | 96.89 | 1155.7
54 |  | 020129 | Краны башенные при работе на других видах строительства 8 т | маш.час | 12.7692 | 86.4 | 1103.26
55 |  | 91.21.01-012 | Агрегаты окрасочные высокого давления для окраски поверхностей конструкций, мощность 1 кВт | маш.час | 112.8576 | 6.82 | 769.69
56 |  | 400001 | Автомобили бортовые, грузоподъемность до 5 т | маш.час | 8.181 | 87.17 | 713.14
57 |  | 91.14.04-001 | Тягачи седельные, грузоподъемность 12 т | маш.час | 6.5124 | 102.84 | 669.74
58 |  | 021141 | Краны на автомобильном ходу при работе на других видах строительства 10 т | маш.час | 5.3606 | 111.99 | 600.33
59 |  | 91.06.03-058 | Лебедки электрические тяговым усилием 156,96 кН (16 т) | маш.час | 4.25 | 131.44 | 558.62
60 |  | 91.06.05-057 | Погрузчики одноковшовые универсальные фронтальные пневмоколесные, грузоподъемность 3 т | маш.час | 5.6368 | 90.4 | 509.56
61 |  | 040502 | Установки для сварки ручной дуговой (постоянного тока) | маш.час | 57.0785 | 8.1 | 462.34
62 |  | 91.08.03-015 | Катки самоходные гладкие вибрационные, масса 5 т | маш.час | 2.4526 | 176.03 | 431.73
63 |  | 91.17.04-042 | Аппараты для газовой сварки и резки | маш.час | 345.771 | 1.2 | 414.93
64 |  | 91.06.03-062 | Лебедки электрические тяговым усилием до 31,39 кН (3,2 т) | маш.час | 56.7476 | 6.9 | 391.56
65 |  | 91.06.03-055 | Лебедки электрические тяговым усилием 19,62 кН (2 т) | маш.час | 45.9649 | 6.66 | 306.13
66 |  | 91.08.04-021 | Котлы битумные передвижные 400 л | маш.час | 7.514 | 30 | 225.42
67 |  | 91.01.01-035 | Бульдозеры, мощность 79 кВт (108 л.с.) | маш.час | 2.6752 | 79.07 | 211.53
68 |  | 91.06.03-061 | Лебедки электрические тяговым усилием до 12,26 кН (1,25 т) | маш.час | 60.422 | 3.28 | 198.18
69 |  | 91.17.04-031 | Агрегаты для сварки полиэтиленовых труб | маш.час | 1.674 | 100.1 | 167.57
70 |  | 91.08.09-024 | Трамбовки пневматические при работе от стационарного компрессора | маш.час | 32.21 | 4.91 | 158.15
71 |  | 91.21.10-003 | Молотки при работе от передвижных компрессорных станций отбойные пневматические | маш.час | 93.4604 | 1.53 | 142.99
72 |  | 91.18.01-508 | Компрессоры передвижные с электродвигателем, производительность до 5,0 м3/мин | маш.час | 2.5102 | 48.81 | 122.52
73 |  | 91.08.02-011 | Гудронаторы ручные | маш.час | 6.9115 | 17.2 | 118.88
74 |  | 91.10.09-011 | Установки для гидравлических испытаний трубопроводов, давление нагнетания низкое 0,1 МПа (1 кгс/см2), высокое 10 МПа (100 кгс/см2) | маш.час | 3.69 | 29.67 | 109.48
75 |  | 91.06.06-048 | Подъемники одномачтовые, грузоподъемность до 500 кг, высота подъема 45 м | маш.час | 3.2759 | 31.26 | 102.4
76 |  | 91.14.05-011 | Полуприцепы общего назначения, грузоподъемность 12 т | маш.час | 6.5124 | 12 | 78.15
77 |  | 91.21.22-638 | Пылесосы промышленные, мощность до 2000 Вт | маш.час | 22.7884 | 3.29 | 74.97
78 |  | 91.08.09-023 | Трамбовки пневматические при работе от передвижных компрессорных станций | маш.час | 132.7306 | 0.55 | 73
79 |  | 91.06.01-003 | Домкраты гидравлические, грузоподъемность 63-100 т | маш.час | 78.7942 | 0.9 | 70.91
80 |  | 91.07.04-002 | Вибраторы поверхностные | маш.час | 106.3747 | 0.5 | 53.19
81 |  | 91.06.06-042 | Подъемники гидравлические, высота подъема 10 м | маш.час | 1.64 | 29.6 | 48.54
82 |  | 111100 | Вибратор глубинный | маш.час | 22.5224 | 1.9 | 42.79
83 |  | 91.07.04-001 | Вибраторы глубинные | маш.час | 20.632 | 1.9 | 39.2
84 |  | 91.15.02-024 | Тракторы на гусеничном ходу, мощность 79 кВт (108 л.с.) | маш.час | 0.44 | 83.1 | 36.56
85 |  | 91.21.22-441 | Установки для заготовки защитных покрытий тепловой изоляции | маш.час | 0.42801 | 65.25 | 27.93
86 |  | 91.21.22-443 | Установки для изготовления бандажей, диафрагм, пряжек | маш.час | 6.72 | 2.16 | 14.52
87 |  | 91.14.05-002 | Полуприцепы-тяжеловозы, грузоподъемность 40 т | маш.час | 0.44 | 28.65 | 12.61
88 |  | 030101 | Автопогрузчики 5 т | маш.час | 0.12432 | 89.99 | 11.19
89 |  | 91.06.03-060 | Лебедки электрические тяговым усилием до 5,79 кН (0,59 т) | маш.час | 4.8316 | 1.7 | 8.21
90 |  | 91.21.12-004 | Ножницы электрические | маш.час | 0.168 | 33.59 | 5.64
91 |  | 91.04.01-041 | Молотки бурильные легкие при работе от передвижных компрессорных станций | маш.час | 1.71 | 2.99 | 5.11
92 |  | 91.08.04-022 | Котлы битумные передвижные 1000 л | маш.час | 0.10074 | 50 | 5.04
93 |  | 91.21.22-421 | Термосы 100 л | маш.час | 1.8618 | 2.7 | 5.03
94 |  | 91.21.07-011 | Машины мозаично-шлифовальные | маш.час | 3.264 | 1.5 | 4.9
95 |  | 91.21.16-012 | Прессы гидравлические с электроприводом | маш.час | 3.249 | 1.11 | 3.61
96 |  | 331532 | Пила цепная электрическая | маш.час | 0.98364 | 3.27 | 3.22
97 |  | 400002 | Автомобили бортовые, грузоподъемность до 8 т | маш.час | 0.01412 | 107.3 | 1.52
98 |  | 111301 | Вибратор поверхностный | маш.час | 1.5378 | 0.5 | 0.77
99 |  | 91.14.03-001 | Автомобили-самосвалы, грузоподъемность до 7 т | маш.час | 0.0072 | 89.54 | 0.64
100 |  | 91.21.19-031 | Станки сверлильные | маш.час | 0.091 | 2.36 | 0.21
101 |  | 91.06.03-045 | Лебедки ручные и рычажные тяговым усилием 14,72 кН (1,5 т) | маш.час | 0.2328 | 0.7 | 0.16
102 |  | 330206 | Дрели электрические | маш.час | 0.052 | 1.95 | 0.1
Материалы | [6 empty] | 3837755.12
103 |  | 05.1.05.10-0026 | Сваи железобетонные квадратного сечения сплошные, бетон B20 (М250), расход арматуры от 130,1 до 140 кг на м3 бетона, в плотном теле | м3 | 219.2508 | 1991.25 | 436583.16
104 |  | 07.2.05.05-0019 | Сэндвич-панель трехслойная кровельная "Металл Профиль" с наполнителем из минеральной ваты (НГ) плотностью 110кг/м3, марка МП ТСП-K, толщина: 150 мм, тип покрытия полиэстер, толщина металлических облицовок 0,6 мм (Россия) | м2 | 1215 | 268.3 | 325984.5
105 |  | 07.2.05.05-0023 | Сэндвич-панель трехслойная кровельная "Металл Профиль" с наполнителем из минеральной ваты (НГ) плотностью 110кг/м3, марка МП ТСП-K, толщина: 200 мм, тип покрытия полиэстер, толщина металлических облицовок 0,6 мм (Россия) | м2 | 798 | 292.58 | 233478.84
106 |  | 07.2.07.12-0021 | Элементы конструктивные зданий и сооружений с преобладанием горячекатаных профилей, средняя масса сборочной единицы от 0,5 до 1 т | т | 33.068 | 7008.5 | 231757.2
107 |  | 04.1.02.05-0012 | Смеси бетонные тяжелого бетона (БСТ), класс В35 (М450) + Надбавка на W8 для М450 3% (Тех.часть, Прил. 4, табл. 1, 2.) | м3 | 219.3 | 963.73 | 211345.99
108 |  | 12.2.04.04-0006 | Маты из минеральной ваты прошивные теплоизоляционные без обкладок, 125, толщина 40 мм | м3 | 379.2181 | 542.4 | 205687.92
109 |  | 07.2.03.06-0081 | Прогоны дополнительные и кровельные из прокатных профилей | т | 19.9321 | 7500 | 149491.11
110 |  | 04.3.02.02-0102 | Состав двухкомпонентный полиуретановый для устройства монолитных покрытий пола | кг | 2278.8432 | 50.19 | 114375.14
111 |  | 14.2.02.03-0015 | Краска огнезащитная на водной основе для повышения предела огнестойкости стальных конструкций до 90 мин, плотность 1,25 г/см3, расход 1,8 кг/м2 | кг | 1235.7 | 91.85 | 113499.05
112 |  | 04.1.02.05-0009 | Смеси бетонные тяжелого бетона (БСТ), класс В25 (М350) | м3 | 136.068 | 725.69 | 98743.19
113 |  | 07.2.03.06-0111 | Связи по колоннам и стойкам фахверка (диагональные и распорки) | т | 13.4199 | 7007 | 94033.03
114 |  | 08.1.06.01-0012 | Ворота распашные ВР 3636-УХ Л1 | шт | 8 | 11474.56 | 91796.48
115 |  | 20.5.02.06-0026 | Коробка разветвительная КИ-У3 | 10 шт | 52 | 1540 | 80080
116 |  | 21.1.06.10-0610 | Кабель силовой с медными жилами ВВГнг-LS 5х50-1000 | 1000 м | 0.2652 | 293435.59 | 77819.12
117 |  | 04.1.02.05-0049 | Смеси бетонные тяжелого бетона (БСТ), крупность заполнителя 20 мм, класс В35 (М450) + Надбавка на W10 для М450 4,5% (Тех.часть, Прил. 4, табл. 1, 2.) | м3 | 73.486 | 880.54 | 64707.36
118 |  | 12.2.05.09-0043 | Плиты теплоизоляционные из экструзионного вспененного полистирола ПЕНОПЛЭКС-35 | м3 | 45.72 | 1208.43 | 55249.42
119 |  | 07.2.03.06-0101 | Ригели фахверка | т | 8.4139 | 6266 | 52721.79
120 |  | 04.3.02.09-0812 | Смесь сухая гидроизоляционная проникающая: Гидротэкс-В | кг | 2668 | 18.14 | 48397.52
121 |  | 07.2.07.12-0019 | Элементы конструктивные зданий и сооружений с преобладанием горячекатаных профилей, средняя масса сборочной единицы до 0,1 т | т | 5.5381 | 8060 | 44637.42
122 |  | 08.4.03.01-0012 | Проволока арматурная из низкоуглеродистой стали Вр-I, диаметр 5 мм | т | 5.77 | 7170.98 | 41376.55
123 |  | 04.1.02.05-0024 | Смеси бетонные тяжелого бетона (БСТ), крупность заполнителя 10 мм, класс В10 (М150) | м3 | 68.034 | 600 | 40820.4
124 |  | 20.4.03.07-0021 | Розетка штепсельная с заземляющим контактом | 100 шт | 20 | 1983 | 39660
125 |  | 07.2.07.12-0006 | Элементы конструктивные вспомогательного назначения, с преобладанием профильного проката, собираемые из двух и более деталей, с отверстиями и без отверстий, соединяемые на сварке | т | 3.915 | 10045 | 39326.18
126 |  | 07.2.07.13-0061 | Конструкции стальные нащельников и деталей обрамления | т | 3.451 | 10898.65 | 37611.24
127 |  | 01.7.19.04-0031 | Прокладки резиновые (пластина техническая прессованная) | кг | 1617.4949 | 23.09 | 37347.96
128 |  | 19.1.01.03-0078 | Воздуховоды из оцинкованной стали толщиной: 0,7 мм, периметром от 1100 до 1600 мм | м2 | 306.88 | 104.33 | 32016.79
129 |  | 04.1.02.05-0045 | Смеси бетонные тяжелого бетона (БСТ), крупность заполнителя 20 мм, класс В22,5 (М300) | м3 | 40.898 | 668.28 | 27331.32
130 |  | 08.4.02.01-0021 | Сетка арматурная сварная | т | 3.7336 | 7200 | 26881.92
131 |  | 07.2.07.12-0022 | Элементы конструктивные зданий и сооружений с преобладанием горячекатаных профилей, средняя масса сборочной единицы свыше 1 до 3 т | т | 3.1812 | 6965 | 22157.32
132 |  | 08.3.12.01-0002 | Балки двутавровые № 16-22, сталь марки 18пс | т | 3.5859 | 6102 | 21881.25
133 |  | 04.1.02.05-0049 | Смеси бетонные тяжелого бетона (БСТ), крупность заполнителя 20 мм, класс В35 (М450) + Надбавка на W10 для М450 4,5% | м3 | 24.472 | 880.54 | 21548.57
134 |  | 01.7.15.03-0042 | Болты с гайками и шайбами строительные | кг | 2290.9761 | 9.04 | 20710.42
135 |  | 12.2.05.10-0031 | Плиты теплоизоляционные на основе базальтовых пород, плотность 140-179 кг/м3, теплопроводность не более 0,046 Вт/(м х К), прочность на сжатие не менее 0,08 МПа | м3 | 19.094 | 1074.46 | 20515.74
136 |  | 12.1.02.11-0016 | ИЗОСПАН: B | 10 м2 | 744.72 | 27.5 | 20479.8
137 |  | 01.6.01.01-0002 | Лист гипсоволокнистый влагостойкий ГВЛВ, толщина 12,5 мм | м2 | 701.52 | 27.29 | 19144.48
138 |  | 08.1.02.06-0042 | Люк чугунный с решеткой для дождеприемного колодца ЛР | шт | 32 | 592.2 | 18950.4
139 |  | 201-0775 | Конструктивные элементы вспомогательного назначения с преобладанием профильного проката без отверстий и сборосварочных операций | т | 2.045 | 7980 | 16319.1
140 |  | 07.1.03.05-0011 | Переплеты оконные, нестандартные, жалюзийные и защитные решетки из горячекатаных, холодногнутых профилей и труб | т | 1.1922 | 12877.24 | 15352.04
141 |  | Прайс из СД ОП | Стелаж секционный 2,1х0,94х2 прим. | шт | 6 | 2522.8814 | 15137.29
142 |  | 19.2.03.02-0143 | Решетки вентиляционные алюминиевые "АРКТОС" типа: АРН размером 500х1000 мм | шт | 16 | 934.79 | 14956.64
143 |  | 07.2.07.04-0007 | Конструкции стальные индивидуальные решетчатые сварные, масса до 0,1 т | т | 1.243 | 11500 | 14294.96
144 |  | 07.1.01.03-0021 | Двери стальные утепленные двупольные 2ДСУ 2.02.1 | шт | 4 | 3462.65 | 13850.6
145 |  | 07.2.05.01-0032 | Ограждения лестничных проемов, лестничные марши, пожарные лестницы | т | 1.7883 | 7571 | 13539.04
146 |  | 204-0100 | Горячекатаная арматурная сталь класса А-I, А-II, А-III | т | 2.119 | 5650 | 11972.35
147 |  | Прайс из СД ОП | Монтажная лента | м | 249 | 46.0998 | 11478.84
148 |  | 19.1.01.03-0083 | Воздуховоды из оцинкованной стали, толщина 1,0 мм, диаметр до 1250 мм | м2 | 102 | 109.41 | 11159.82
149 |  | 08.4.03.03-0035 | Сталь арматурная, горячекатаная, периодического профиля, класс А-III, диаметр 20-22 мм | т | 1.402 | 7917 | 11099.63
150 |  | 25.2.02.08-0003 | Узел крепления: кронштейна окрашенный | шт | 82 | 128.79 | 10560.78
151 |  | 25.2.02.03-0005 | Консоли неизолированные прямые: швеллерные окрашенные, массой до 56 кг | т | 1.5646 | 6682.86 | 10456.08
152 |  | 21.1.06.10-0498 | Кабель силовой с медными жилами ВВГ 5х16-1000 | 1000 м | 0.2142 | 44568.33 | 9546.54
153 |  | 401-0246 | Бетон песчаный, класс В15 (М200) | м3 | 19.285 | 490 | 9449.65
154 |  | 08.4.03.03-0033 | Сталь арматурная, горячекатаная, периодического профиля, класс А-III, диаметр 14 мм | т | 1.142 | 7997.23 | 9132.84
155 |  | 21.1.06.10-0612 | Кабель силовой с медными жилами ВВГнг-LS 5х95-1000 | 1000 м | 0.02244 | 394535.62 | 8853.38
156 |  | 08.3.09.01-0011 | Профилированный лист оцинкованный: Н75-750-0,9 | т | 1.0278 | 8535.48 | 8772.9
157 |  | 20.2.09.08-0001 | Муфта кабельная концевая термоусаживаемая 3КВТп-1-25 | компл | 45 | 190.61 | 8577.45
158 |  | 04.1.02.05-0008 | Смеси бетонные тяжелого бетона (БСТ), класс В22,5 (М300) + Надбавка на W4 для М300 1% | м3 | 12.1 | 700 | 8470
159 |  | 21.1.06.10-0611 | Кабель силовой с медными жилами ВВГнг-LS 5х70-1000 | 1000 м | 0.02448 | 344520.22 | 8433.85
160 |  | 21.1.06.10-0608 | Кабель силовой с медными жилами ВВГнг-LS 5х25-1000 | 1000 м | 0.0612 | 137344.36 | 8405.47
161 |  | 08.3.07.01-0075 | Сталь полосовая, марка стали: Ст1сп-Ст6сп, спокойная | т | 1.4429 | 5630.34 | 8124
162 |  | Прайс из СД ОП | Станок настольно-сверлильный ГС 2116К | шт | 1 | 8004.4039 | 8004.4
163 |  | 01.1.01.05-0031 | Листы хризотилцементные плоские с гладкой поверхностью, прессованные, толщина 10 мм | м2 | 259.2 | 30.78 | 7978.18
164 |  | 08.3.04.02-0094 | Сталь круглая углеродистая обыкновенного качества марки ВСт3пс5-1 диаметром: 14 мм | т | 1.471 | 5230.01 | 7693.26
165 |  | 14.4.01.01-0003 | Грунтовка ГФ-021 | т | 0.49199 | 15620 | 7684.88
166 |  | 23.7.01.04-0004 | Трубопроводы из стальных электросварных труб с гильзами для отопления и водоснабжения, наружный диаметр 89 мм, толщина стенки 3,5 мм | м | 123 | 61.76 | 7596.48
167 |  | Прайс из СД ОП | Таль электрическая г/п 2т ТЭ 200П-511, мощность 1.5 кВт. | шт | 1 | 7543.3959 | 7543.4
168 |  | 21.1.06.10-0614 | Кабель силовой с медными жилами ВВГнг-LS 5х150-1000 | 1000 м | 0.00918 | 795022.18 | 7298.3
169 |  | 19.1.01.03-0082 | Воздуховоды из оцинкованной стали, толщина 1,0 мм, диаметр до 1000 мм | м2 | 66.81 | 102.06 | 6818.63
170 |  | Прайс из СД ОП | Подставка под оборудование Opti F25 | шт | 2 | 3355.8909 | 6711.78
171 |  | 21.1.06.10-0613 | Кабель силовой с медными жилами ВВГнг-LS 5х120-1000 | 1000 м | 0.0102 | 639121.01 | 6519.03
172 |  | 21.1.06.10-0470 | Кабель силовой с медными жилами ВВГ 3х16-1000 | 1000 м | 0.2448 | 26627.32 | 6518.37
173 |  | 01.7.06.03-0022 | Лента полиэтиленовая с липким слоем А50 | кг | 55.2806 | 112 | 6191.42
174 |  | 08.3.12.01-0062 | Балки двутавровые для монорельсов №36М-45М, марка стали: С345 | т | 0.79895 | 7691 | 6144.72
175 |  | 19.1.01.03-0079 | Воздуховоды из оцинкованной стали толщиной: 0,7 мм, периметром от 1700 до 4000 мм | м2 | 53.37 | 109.09 | 5822.13
176 |  | 19.1.01.03-0077 | Воздуховоды из оцинкованной стали толщиной: 0,7 мм, периметром до 1000 мм | м2 | 50.5 | 111.37 | 5624.19
177 |  | 14.4.04.08-0003 | Эмаль ПФ-115, серая | т | 0.39193 | 14312.87 | 5609.67
178 |  | 08.1.02.17-0132 | Сетка плетеная из проволоки с квадратными ячейками, диаметр проволоки 1,4 мм, размер ячейки 12х12 мм | м2 | 205.7 | 26.1 | 5368.77
179 |  | 01.1.01.09-0026 | Шнур асбестовый общего назначения ШАОН, диаметр 8-10 мм | т | 0.18332 | 26499 | 4857.9
180 |  | 14.5.04.03-0002 | Мастика герметизирующая нетвердеющая из синтетического каучука, для заполнения и герметизации швов стеклянного ограждения теплиц | т | 0.28172 | 17183 | 4840.76
181 |  | 08.3.05.05-0051 | Сталь листовая оцинкованная, толщина 0,5 мм | т | 0.4272 | 11200 | 4784.59
182 |  | 07.5.01.02-0051 | Переходные мостики, площадки прямоугольные | т | 0.45877 | 10393.6 | 4768.29
183 |  | 02.2.05.04-1797 | Щебень М 200, фракция 40-80(70) мм, группа 2 | м3 | 66.7 | 70.9 | 4729.03
184 |  | 204-0064 | Детали закладные и накладные изготовленные с применением сварки, гнутья, сверления (пробивки) отверстий (при наличии одной из этих операций или всего перечня в любых сочетаниях) поставляемые отдельно | т | 0.6154 | 6800 | 4184.72
185 |  | 20.2.06.05-0011 | Кронштейн двойной (подвес) для крепления лотка основанием 200 мм, размер 41х21 мм (Прим. Консоль подвеса КПН-200) | шт | 84 | 48.24 | 4052.16
186 |  | 02.2.02.02-0001 | Каменная мелочь М 300 | м3 | 7.337 | 518.57 | 3804.75
187 |  | 07.2.07.12-0001 | Элементы конструктивные вспомогательного назначения массой не более 50 кг с преобладанием толстолистовой стали без отверстий и сборосварочных операций | т | 0.57737 | 6550 | 3781.75
188 |  | 24.3.03.13-0411 | Трубы напорные полиэтиленовые, среднего типа, ПНД, диаметр 25 мм | м | 638.6 | 5.86 | 3742.2
189 |  | 21.1.06.10-0493 | Кабель силовой с медными жилами ВВГ 5х1,5-1000 | 1000 м | 0.561 | 6627.45 | 3718
190 |  | 18.3.01.02-0031 | Рукав пожарный льняной сухого прядения нормальный, диаметр 51 мм | м | 100 | 36.2 | 3620
191 |  | 18.3.01.02-0031 | Рукав пожарный льняной сухого прядения нормальный, диаметр 51 мм | м | 100 | 36.2 | 3620
192 |  | 04.1.02.05-0006 | Смеси бетонные тяжелого бетона (БСТ), класс В15 (М200) | м3 | 6.018 | 592.76 | 3567.23
193 |  | 14.4.04.04-0003 | Эмаль кремнийорганическая КО-174 фасадная разных цветов | т | 0.1069 | 33250 | 3554.43
194 |  | 20.5.04.03-0011 | Зажимы наборные | шт | 993.48 | 3.5 | 3477.18
195 |  | 19.2.03.02-0037 | Решетки вентиляционные алюминиевые "АРКТОС" типа: АДН, размером 200х600 мм | шт | 15 | 211.56 | 3173.4
196 |  | 07.2.07.12-0020 | Элементы конструктивные зданий и сооружений с преобладанием горячекатаных профилей, средняя масса сборочной единицы от 0,1 до 0,5 т | т | 0.40002 | 7712 | 3084.93
197 |  | 20.3.02.07-0004 | Лампы люминесцентные ЛБ-65 | шт | 143 | 21.42 | 3063.06
198 |  | 204-0059 | Анкерные детали из прямых или гнутых круглых стержней с резьбой (в комплекте с шайбами и гайками или без них), поставляемые отдельно | т | 0.29272 | 10100 | 2956.47
199 |  | 20.1.02.19-0015 | Канат стальной арматурный 1х7, диаметр каната 4,5 мм, диаметр проволоки 1,5 мм | м | 241.8 | 12.03 | 2908.85
200 |  | 19.2.03.02-0034 | Решетки вентиляционные алюминиевые "АРКТОС" типа: АДН, размером 200х300 мм | шт | 23 | 126.18 | 2902.14
201 |  | 23.7.01.04-0002 | Трубопроводы из стальных электросварных труб с гильзами для отопления и водоснабжения, наружный диаметр 57 мм, толщина стенки 3,5 мм | м | 70 | 41.28 | 2889.6
202 |  | 19.3.01.05-0005 | Клапаны вентиляционные с сервоприводом, размер 800х400 мм | шт | 1 | 2850.33 | 2850.33
203 |  | 20.2.07.03-0004 | Лоток кабельный лестничного типа Л-200, ширина 200 мм | м | 80 | 34.27 | 2741.6
204 |  | 14.4.04.09-0022 | Эмаль ХВ-785, белая | т | 0.10692 | 24119 | 2578.8
205 |  | 21.1.06.10-0462 | Кабель силовой с медными жилами ВВГ 3х2,5-1000 | 1000 м | 0.49572 | 5166.36 | 2561.07
206 |  | Прайс из СД ОП | Верстак слесарный ВС -3МФ-ТПуТ -Э | шт | 1 | 2522.8814 | 2522.88
207 |  | 01.2.01.01-0001 | Битумы нефтяные дорожные жидкие МГ, СГ | т | 1.6804 | 1487.6 | 2499.83
208 |  | Прайс из СД ОП | Домкрат подкатной г/п 5т Torin SJF0560А | шт | 1 | 2471.2707 | 2471.27
209 |  | 18.1.10.02-0002 | Вентиль пожарный 50-10 для воды, номинальное давление 1,0 МПа (10 кгс/см2), номинальный диаметр 50 мм | шт | 10 | 240 | 2400
210 |  | 01.7.16.02-0003 | Детали стальных трубчатых лесов, укомплектованные пробками, крючками и хомутами, окрашенные | т | 0.3878 | 6102 | 2366.36
211 |  | 11.2.13.04-0011 | Щиты из досок, толщина 25 мм | м2 | 65.9265 | 35.53 | 2342.37
212 |  | 05.2.03.03-0031 | Камни бортовые БР 100.20.8, бетон В22,5 (М300), объем 0,016 м3 | шт | 102 | 22.36 | 2280.72
213 |  | 20.2.07.10-0021 | Секция горизонтальная для поворота кабельной трассы из лотков прямых на 90°, сейсмостойкая, СГ-50/100-90, горячеоцинкованная (Поворот 90град. для лотка ЛЛМР-200 прим.) | шт | 27 | 84.14 | 2271.78
214 |  | 23.1.02.07-0002 | Крепления для трубопроводов (кронштейны, планки, хомуты) | кг | 186.58 | 11.99 | 2237.09
215 |  | 20.2.07.13-0001 | Секция угловая лотка НЛ-У45 (Прим. Соединитель наружный лестничный СНЛ) | шт | 86 | 25.77 | 2216.22
216 |  | 04.1.02.05-0077 | Смеси бетонные тяжелого бетона (БСТ), крупность заполнителя более 40 мм, класс В15 (М200) | м3 | 3.672 | 600 | 2203.2
217 |  | 07.2.07.13-0171 | Подкладки металлические | кг | 174 | 12.6 | 2192.4
218 |  | 19.2.01.02-1012 | Вставки гибкие к канальным вентиляторам из оцинкованной стали с тканевой лентой, размер 600х350 мм | шт | 12 | 181.08 | 2172.96
219 |  | 01.7.11.07-0032 | Электроды сварочные Э42, диаметр 4 мм | т | 0.19809 | 10315.01 | 2043.28
220 |  | 101-0816 | Проволока светлая диаметром 1,1 мм | т | 0.19735 | 10200 | 2012.93
221 |  | Прайс из СД ОП | Кабель нагревательный саморегулирующийся ЗЗТСК-РВ-35-2; ЗЗТСК-РВ-34-2 | м | 74.46 | 26.79 | 1994.78
222 |  | 08.3.11.01-0091 | Швеллеры № 40, марка стали Ст0 | т | 0.40375 | 4920 | 1986.43
223 |  | 12.2.04.12-0034 | Маты прошивные "ТехноНИКОЛЬ 80", размер: 3000х1200х60 | м3 | 2.9954 | 649.1 | 1944.34
224 |  | 01.3.02.09-0022 | Пропан-бутан смесь техническая | кг | 301.9345 | 6.09 | 1838.78
225 |  | 19.2.01.02-1010 | Вставки гибкие к канальным вентиляторам из оцинкованной стали с тканевой лентой, размер 600х300 мм | шт | 10 | 181.06 | 1810.6
226 |  | 06.2.02.01-0051 | Плитка керамическая неглазурованная для полов гладкая, многоцветная квадратная и прямоугольная | м2 | 26.52 | 67.8 | 1798.06
227 |  | 08.4.03.02-0002 | Сталь арматурная, горячекатаная, гладкая, класс А-I, диаметр 8 мм | т | 0.2619 | 6780 | 1775.68
228 |  | Прайс из СД ОП | Кабель нагревательный саморегулирующийся ЗЗТСК-РВ-54-2 | м | 57.12 | 30.58 | 1746.73
229 |  | 24.3.03.06-0043 | Трубы дренажные полиэтиленовые гофрированные, диаметр 63 мм, тип 1 | м | 113.3 | 14.74 | 1670.04
230 |  | 01.7.04.04-0012 | Замок врезной оцинкованный с цилиндровым механизмом из латуни | компл | 18 | 92.52 | 1665.36
231 |  | Прайс из СД ОП | Шкаф пожарный ШП-04 навесной (2140,0/1,18) | шт. | 6 | 273.5399 | 1641.24
232 |  | 01.7.19.02-0063 | Кольцо резиновое уплотнительное для полиэтиленовых труб, диаметр 125 мм | 100 шт | 4 | 409 | 1636
233 |  | 08.3.05.05-0054 | Сталь листовая оцинкованная, толщина 0,8 мм | т | 0.14259 | 11000 | 1568.49
234 |  | 01.7.11.07-0054 | Электроды сварочные Э42, диаметр 6 мм | т | 0.16618 | 9424 | 1566.04
235 |  | 07.2.06.03-0195 | Профиль стоечный, стальной, оцинкованный, для монтажа гипсовых перегородок, длина 3 м, сечение 50х50х0,6 мм | м | 226.44 | 6.86 | 1553.38
236 |  | 01.7.11.07-0036 | Электроды сварочные Э46, диаметр 4 мм | кг | 143.4949 | 10.75 | 1542.57
237 |  | 01.7.15.03-0042 | Болты с гайками и шайбами строительные | кг | 170.5 | 9.04 | 1541.32
238 |  | 102-0025 | Бруски обрезные хвойных пород длиной 4-6,5 м, шириной 75-150 мм, толщиной 40-75 мм, III сорта | м3 | 1.1928 | 1287 | 1535.2
239 |  | 24.3.03.06-0041 | Трубы дренажные полиэтиленовые гофрированные, диаметр 50 мм, тип 1 | м | 135.96 | 10.65 | 1447.97
240 |  | 21.1.06.10-0496 | Кабель силовой с медными жилами ВВГ 5х6-1000 | 1000 м | 0.07344 | 19170.45 | 1407.88
241 |  | 04.1.02.05-0049 | Смеси бетонные тяжелого бетона (БСТ), крупность заполнителя 20 мм, класс В35 (М450) | м3 | 1.5225 | 880.54 | 1340.62
242 |  | 04.1.02.05-0041 | Смеси бетонные тяжелого бетона (БСТ), крупность заполнителя 20 мм, класс В10 (М150) | м3 | 2.448 | 542.24 | 1327.4
243 |  | 11.2.13.06-0011 | Щиты настила, все толщины | м2 | 37.672 | 35.22 | 1326.81
244 |  | 21.2.03.05-0054 | Провода силовые для электрических установок на напряжение до 450 В с медной жилой марки: ПВ1, сечением 16 мм2 | 1000 м | 0.102 | 12686.92 | 1294.07
245 |  | 08.4.03.03-0034 | Сталь арматурная, горячекатаная, периодического профиля, класс А-III, диаметр 16-18 мм | т | 0.1593 | 7956.21 | 1267.42
246 |  | 01.7.11.07-0039 | Электроды сварочные Э50, диаметр 4 мм | кг | 112.16 | 11.22 | 1258.44
247 |  | Прайс из СД ОП | Кабель нагревательный саморегулирующийся ЗЗТСК-РВ-39-2; | м | 41.82 | 29.09 | 1216.54
248 |  | 01.2.03.03-0044 | Мастика битумно-латексная кровельная | т | 0.4002 | 3039.7 | 1216.49
249 |  | 08.1.03.04-0001 | Блочки | 10 шт | 5.2 | 228 | 1185.6
250 |  | 04.1.02.05-0079 | Смеси бетонные тяжелого бетона (БСТ), крупность заполнителя более 40 мм, класс В22,5 (М300) | м3 | 1.734 | 651.92 | 1130.43
251 |  | 25.2.01.08-0011 | Коробка клеммная соединительная КС-3 | шт | 3 | 376.67 | 1130.01
252 |  | 203-0511 | Щиты из досок толщиной 25 мм | м2 | 31.6195 | 35.53 | 1123.44
253 |  | 101-6026 | Гидроизоляционный материал КТ трон-6 (штукатурный) | кг | 126.72 | 8.68 | 1099.93
254 |  | 19.2.03.02-0141 | Решетки вентиляционные алюминиевые "АРКТОС" типа: АРН размером 400х700 мм | шт | 2 | 534.15 | 1068.3
255 |  | 08.3.05.02-0094 | Прокат толстолистовой горячекатаный в листах, марка стали Ст3пс, толщина 13-20 мм | т | 0.2 | 5301.3 | 1060.26
256 |  | 14.5.09.07-0030 | Растворитель Р-4 | кг | 109.246 | 9.42 | 1029.1
257 |  | 23.8.03.11-0652 | Фланцы стальные плоские приварные из стали ВСт3сп2, ВСт3сп3, номинальное давление 1,0 МПа, номинальный диаметр 40 мм | шт | 44 | 23 | 1012
258 |  | 08.1.02.17-0161 | Сетка тканая с квадратными ячейками № 05, без покрытия | м2 | 35.64 | 28.25 | 1006.83
259 |  | 20.2.08.04-0021 | Полоса монтажная сейсмостойкая П 30х2-2/6, оцинкованная (Прим. Стойка потолочного подвеса) | шт | 42 | 23.92 | 1004.64
260 | Проверил ______________________ А.В. Костянецкая | 11.1.03.06-0094 | Доска обрезная, хвойных пород, ширина 75-150 мм, толщина 44 мм и более, длина 4-6,5 м, сорт II | м3 | 0.756 | 1320 | 997.92
261 |  | 01.3.02.08-0001 | Кислород газообразный технический | м3 | 155.6382 | 6.22 | 968.07
262 |  | 04.3.02.09-0816 | Смесь сухая гидроизоляционная проникающая: Гидротэкс-У | кг | 54 | 17.81 | 961.74
263 |  | 14.5.01.10-0003 | Пена монтажная | л | 20.3405 | 46.86 | 953.15
264 |  | 02.2.05.04-1592 | Щебень М 1400, фракция 5(3)-10 мм, группа 2 | м3 | 6.67 | 142.72 | 951.94
265 |  | 08.4.02.03-0021 | Каркасы и сетки арматурные плоские, собранные и сваренные (связанные) в арматурные изделия, класс ВР-I, диаметр 4 мм | т | 0.1043 | 8817.17 | 919.63
266 |  | 11.1.03.06-0002 | Доска дубовая, сорт II | м3 | 0.65124 | 1410 | 918.25
267 |  | 14.5.11.03-0003 | Смесь сухая шпатлевочная на основе гипса с полимерными добавками, крупность заполнителя не более 0,2 мм, прочность на изгиб не более 1,0 МПа | кг | 303.12 | 2.94 | 891.17
268 |  | 04.3.01.09-0023 | Раствор отделочный тяжелый цементный, состав 1:3 | м3 | 1.759 | 497 | 874.22
269 |  | 21.2.03.05-0053 | Провода силовые для электрических установок на напряжение до 450 В с медной жилой марки: ПВ1, сечением 10 мм2 | 1000 м | 0.102 | 8454.87 | 862.4
270 |  | 11.1.03.05-0081 | Доска необрезная, хвойных пород, длина 4-6,5 м, все ширины, толщина 32-40 мм, сорт III | м3 | 1.032 | 832.7 | 859.35
271 |  | 08.3.07.01-0051 | Прокат полосовой, горячекатаный, марка стали Ст3сп, размер 50х4 мм | т | 0.1134 | 7396.23 | 838.73
272 |  | 23.8.03.12-0011 | Фасонные части стальные сварные, номинальный диаметр до 800 мм | т | 0.15095 | 5500 | 830.23
273 |  | 18.3.01.04-0001 | Ствол пожарный ручной из алюминиевого сплава АК7, рабочее давление 0,4-0,6 Мпа, длина ствола 265 мм, условный проход 50 мм | шт | 10 | 82.57 | 825.7
274 |  | 20.3.03.03-0040 | Светильник НСП 11х200-334, подвесной (IP 54) | шт | 13 | 63.32 | 823.16
275 |  | 18.2.06.10-0001 | Трапы полипропиленовые с горизонтальным отводом, с решеткой из нержавеющей стали, условным проходом 75, 110 мм | компл | 1 | 821.32 | 821.32
276 |  | 01.7.07.12-0024 | Пленка полиэтиленовая, толщина 0,15 мм | м2 | 226.88 | 3.62 | 821.31
277 |  | 23.8.03.11-0130 | Фланцы стальные плоские приварные с соединительным выступом, марка стали ВСт3сп2, ВСт3сп3, номинальное давление 1 МПа, номинальный диаметр 80 мм | шт | 12 | 67.82 | 813.84
278 |  | 01.3.01.03-0002 | Керосин для технических целей | т | 0.31089 | 2606.9 | 810.45
279 |  | 21.1.06.10-0468 | Кабель силовой с медными жилами ВВГ 3х10-1000 | 1000 м | 0.051 | 15737.51 | 802.61
280 |  | 01.7.20.08-0071 | Канат пеньковый пропитанный | т | 0.020888 | 37900 | 791.66
281 |  | 19.2.03.02-0139 | Решетки вентиляционные алюминиевые "АРКТОС" типа: АРН размером 350х600 мм | шт | 2 | 391.55 | 783.1
282 |  | 02.2.05.04-1702 | Щебень М 1000, фракция 10-20 мм, группа 2 | м3 | 6.003 | 130 | 780.39
283 |  | 19.3.01.01-0012 | Дроссель-клапаны для регулирования расхода воздуха, в обечайке, с сектором управления из оцинкованной стали, прямоугольные, периметр 1000 мм | шт | 13 | 58.31 | 758.03
284 |  | 04.3.01.09-0015 | Раствор готовый кладочный, цементный, М150 | м3 | 1.377 | 548.3 | 755.01
285 |  | 08.3.02.01-0041 | Лента стальная упаковочная мягкая нормальной точности 0,7х20-50 мм | т | 0.099344 | 7590 | 754.02
286 |  | 19.1.06.01-0003 | Узлы прохода вытяжных вентиляционных шахт без клапана и с кольцом для сбора конденсата УП 1-13, диаметр 315 мм | шт | 1 | 753.46 | 753.46
287 |  | 08.1.02.11-0013 | Поковки оцинкованные, масса 2,825 кг | т | 0.093512 | 7977 | 745.95
288 |  | 01.7.06.02-0001 | Лента бутиловая | м | 114.4467 | 6.38 | 730.17
289 |  | 18.2.08.10-0031 | Фильтры аэрозольные В-1, фильтрующий материал ФПП-15-4.5, фильтрующая поверхность ФП 1,0 м2 | м2 | 0.4 | 1824 | 729.6
290 |  | 01.7.11.07-0045 | Электроды сварочные Э42А, диаметр 5 мм | т | 0.069702 | 10362 | 722.26
291 |  | 21.1.06.10-0235 | Кабель силовой с медными жилами ВВГнг-FRLS 3х1,5-1000 | 1000 м | 0.0612 | 11531.72 | 705.74
292 |  | 21.1.06.10-0487 | Кабель силовой с медными жилами ВВГ 4х16-1000 | 1000 м | 0.0204 | 34546.36 | 704.75
293 |  | 19.1.06.01-0022 | Узлы прохода вытяжных вентиляционных шахт без клапана УП1-02, диаметр патрубка 315 мм | шт | 1 | 697.65 | 697.65
294 |  | 24.2.02.01-0001 | Трубы металлополимерные многослойные для горячего водоснабжения, номинальное давление 1 МПа (10 кгс/см2), температура до 95 °C, диаметр 15 мм | м | 46.8 | 13.71 | 641.63
295 |  | 19.2.02.01-0004 | Зонты вентиляционных систем из листовой и сортовой стали, круглые, диаметр шахты 400 мм | шт | 3 | 212.46 | 637.38
296 |  | 11.3.03.19-0244 | Панель из поликарбоната, сотовая, цветная, толщина 8,0 мм | м2 | 12 | 52.9 | 634.8
297 |  | 102-0061 | Доски обрезные хвойных пород длиной 4-6,5 м, шириной 75-150 мм, толщиной 44 мм и более, III сорта | м3 | 0.59631 | 1056 | 629.71
298 |  | 11.1.03.06-0095 | Доска обрезная, хвойных пород, ширина 75-150 мм, толщина 44 мм и более, длина 4-6,5 м, сорт III | м3 | 0.53962 | 1056 | 569.84
299 |  | 21.1.06.10-0466 | Кабель силовой с медными жилами ВВГ 3х6-1000 | 1000 м | 0.05406 | 10260.4 | 554.68
300 |  | 14.5.09.02-0002 | Ксилол нефтяной, марка А | т | 0.071286 | 7640 | 544.63
301 |  | 01.7.15.06-0111 | Гвозди строительные | т | 0.045092 | 11978 | 540.11
302 |  | 101-1513 | Электроды диаметром 4 мм Э42 | т | 0.051502 | 10315 | 531.25
303 |  | 04.3.01.07-0012 | Раствор готовый отделочный тяжелый, известковый, состав 1:2,5 | м3 | 1.023 | 510.4 | 522.14
304 |  | 07.2.06.03-0112 | Профиль направляющий, стальной, оцинкованный, для монтажа гипсовых перегородок и подвесных потолков, длина 3 м, сечение 50х40х0,6 мм | м | 84.36 | 6.16 | 519.66
305 |  | 04.1.02.05-0060 | Смеси бетонные тяжелого бетона (БСТ), крупность заполнителя 40 мм, класс В15 (М200) | м3 | 0.7752 | 665 | 515.51
306 |  | 11.1.03.01-0079 | Бруски обрезные, хвойных пород, длина 4-6,5 м, ширина 75-150 мм, толщина 40-75 мм, сорт III | м3 | 0.385 | 1287 | 495.5
307 |  | 14.4.02.09-0301 | Композиция антикоррозионная цинкнаполненная | кг | 2.07 | 238.48 | 493.65
308 |  | 01.7.06.11-0001 | Лента предварительно сжатая, уплотнительная | 10 м | 7.0944 | 64.1 | 454.75
309 |  | 101-1805 | Гвозди строительные | т | 0.037331 | 11978 | 447.15
310 |  | 10.3.02.03-0011 | Припои оловянно-свинцовые бессурьмянистые, марка ПОС30 | т | 0.0065165 | 68050 | 443.45
311 |  | 11.1.03.06-0063 | Доска обрезная, хвойных пород, ширина 75-150 мм, толщина 16 мм, длина 2-3,75 м, сорт III | м3 | 0.3 | 1434.99 | 430.5
312 |  | 18.3.01.01-0041 | Головки для пожарных рукавов соединительные напорные рукавные ГР, давление 1,2 МПа (12 кгс/см2), диаметр 50 мм | шт | 30 | 14.2 | 426
313 |  | 14.4.01.02-0012 | Грунтовка укрепляющая, глубокого проникновения, быстросохнущая, паропроницаемая | кг | 31.62 | 13.08 | 413.59
314 |  | 102-0032 | Бруски обрезные хвойных пород длиной 4-6,5 м, шириной 75-150 мм, толщиной 150 мм и более, II сорта | м3 | 0.1892 | 2156 | 407.92
315 |  | 14.5.09.11-0102 | Уайт-спирит | кг | 60.9672 | 6.67 | 406.65
316 |  | Прайс из СД ОП | Тиски станочные поворотные УИМ-90м | шт | 1 | 401.3698 | 401.37
317 |  | 12.2.01.01-0013 | Детали защитных покрытий конструкций тепловой изоляции трубопроводов, из стали тонколистовой оцинкованной, толщиной 0,55 мм, криволинейные | м2 | 4.026 | 99.2 | 399.38
318 |  | 08.3.04.02-0092 | Круг стальной горячекатаный, марка стали ВСт3пс5-1, диаметр 10 мм | т | 0.0728 | 5230.01 | 380.74
319 |  | 01.6.01.01-0001 | Лист гипсоволокнистый влагостойкий ГВЛВ, толщина 10 мм | м2 | 16.05 | 23.52 | 377.5
320 |  | 12.2.08.01-0091 | Цилиндры теплоизоляционные минераловатные М-100, на синтетическом связующем, кашированные алюминиевой фольгой, диаметр 57 мм, толщина 50 мм | м | 3 | 118.86 | 356.58
321 |  | 01.7.06.04-0007 | Лента разделительная для сопряжения потолка из ЛГК со стеной | 100 м | 2.0307 | 173 | 351.31
322 |  | Прайс из СД ОП | Кабель нагревательный саморегулирующийся ЗЗТСК-РВ-9-2 прим. | м | 11.22 | 30.58 | 343.11
323 |  | 999-9950 | Вспомогательные ненормируемые ресурсы (2% от Оплаты труда рабочих) | руб | 341.3252 | 1 | 341.33
324 |  | 21.1.06.10-0495 | Кабель силовой с медными жилами ВВГ 5х4-1000 | 1000 м | 0.02448 | 13626.67 | 333.58
325 |  | 11.1.03.01-0077 | Бруски обрезные, хвойных пород, длина 4-6,5 м, ширина 75-150 мм, толщина 40-75 мм, сорт I | м3 | 0.19609 | 1700 | 333.35
326 |  | 14.4.02.09-0001 | Краска | кг | 11.621 | 28.6 | 332.36
327 |  | 01.2.01.02-0021 | Битумы нефтяные модифицированные для кровельных мастик БНМ-55/60 | т | 0.204 | 1596 | 325.58
328 |  | 19.2.03.02-0138 | Решетки вентиляционные алюминиевые "АРКТОС" типа: АРН размером 300х600 мм | шт | 1 | 321.36 | 321.36
329 |  | 01.7.03.01-0001 | Вода | м3 | 116.1844 | 2.44 | 283.49
330 |  | 24.3.03.03-0024 | Трубы ливневые полиэтиленовые двухслойные профилированные, SN6, диаметр 200 мм | м | 4.99 | 55.99 | 279.39
331 |  | 21.1.06.10-0264 | Кабель силовой с медными жилами ВВГнг-FRLS 5х1,5-1000 | 1000 м | 0.0153 | 18184.76 | 278.23
332 |  | 401-0046 | Бетон тяжелый, крупность заполнителя 40 мм, класс В15 (М200) | м3 | 0.406 | 665 | 269.99
333 |  | 14.5.01.05-0001 | Герметик пенополиуретановый (пена монтажная) | л | 3 | 89.33 | 267.99
334 |  | 19.2.03.02-0135 | Решетки вентиляционные алюминиевые "АРКТОС" типа: АРН размером 250х500 мм | шт | 1 | 260.06 | 260.06
335 |  | 08.4.03.01-0001 | Проволока арматурная | т | 0.036 | 7200 | 259.2
336 |  | 21.1.06.10-0494 | Кабель силовой с медными жилами ВВГ 5х2,5-1000 | 1000 м | 0.02856 | 9038.87 | 258.15
337 |  | 08.3.03.05-0002 | Проволока канатная оцинкованная, диаметр 3 мм | т | 0.031434 | 8190 | 257.44
338 |  | 14.5.09.07-0022 | Растворитель № 646 | т | 0.02431 | 10465 | 254.4
339 |  | 24.3.03.03-0022 | Трубы ливневые полиэтиленовые двухслойные профилированные, SN6, диаметр 125 мм | м | 9.98 | 25.37 | 253.19
340 |  | Прайс из СД ОП | Шкаф пожарный ШП-03 навесной (1900,0/1,18) | шт. | 1 | 242.8601 | 242.86
341 |  | 14.4.04.13-0210 | Эмаль из суспензии пигментов, растворенных в крезольно-формальдегидной и поливинилбутиральной смолах с органическими растворителями | т | 0.00966 | 25020 | 241.69
342 |  | 04.3.01.12-0002 | Раствор кладочный, цементно-известковый, М25 | м3 | 0.486 | 497 | 241.54
343 |  | 21.1.06.10-0450 | Кабель силовой с медными жилами ВВГ 2х1,5-1000 | 1000 м | 0.0918 | 2615.95 | 240.14
344 |  | 08.3.03.06-0002 | Проволока горячекатаная в мотках, диаметр 6,3-6,5 мм | т | 0.051913 | 4455.2 | 231.28
345 |  | 19.2.03.02-0021 | Решетки вентиляционные алюминиевые "АРКТОС" типа: АДН, размером 100х200 мм | шт | 3 | 74.92 | 224.76
346 |  | 07.2.06.03-0155 | Профиль направляющий, стальной, оцинкованный, для монтажа гипсовых перегородок и подвесных потолков, длина 3 м, сечение 60х27х0,6 мм | м | 40.35 | 5.5 | 221.93
347 |  | 01.7.11.07-0034 | Электроды сварочные Э42А, диаметр 4 мм | кг | 20.4076 | 10.57 | 215.71
348 |  | 23.8.04.12-0124 | Тройники равнопроходные, номинальное давление до 16 МПа, номинальный диаметр 100 мм, наружный диаметр и толщина стенки 108х9,0 мм | шт | 1 | 207.11 | 207.11
349 |  | 01.7.15.03-0014 | Болты с гайками и шайбами для санитарно-технических работ, диаметр 16 мм | т | 0.013919 | 14830 | 206.42
350 |  | 01.2.01.02-0054 | Битумы нефтяные строительные БН-90/10 | т | 0.14894 | 1383.1 | 206
351 |  | 20.1.02.23-0082 | Перемычки гибкие, тип ПГС-50 | 10 шт | 5.1 | 39 | 198.9
352 |  | 08.4.03.02-0004 | Сталь арматурная, горячекатаная, гладкая, класс А-I, диаметр 12 мм | т | 0.0301 | 6508.75 | 195.91
353 |  | 19.2.03.02-0022 | Решетки вентиляционные алюминиевые "АРКТОС" типа: АДН, размером 100х300 мм | шт | 2 | 94.43 | 188.86
354 |  | 01.7.06.02-0002 | Лента бутиловая диффузионная | м | 23.4165 | 7.95 | 186.16
355 |  | 01.7.19.09-0021 | Рукава резинотканевые напорно-всасывающие для воды давлением 1 МПа (10 кгс/см2), внутренний диаметр 16 мм | м | 5 | 37.18 | 185.9
356 |  | 18.5.08.11-0001 | Плита монтажная двойная | шт | 7 | 26.2 | 183.4
357 |  | 10.1.02.02-0103 | Листы алюминиевые, марка АД1Н, толщина 1 мм | кг | 3.3967 | 52.86 | 179.55
358 |  | 19.2.03.02-0080 | Решетки вентиляционные, жалюзийные, регулируемые АМН, алюминиевые, размер 150х150 мм | шт | 3 | 59.36 | 178.08
359 |  | 08.3.07.01-0076 | Прокат полосовой, горячекатаный, марка стали Ст3сп, ширина 50-200 мм, толщина 4-5 мм | т | 0.03522 | 5000 | 176.1
360 |  | 23.8.04.06-0234 | Отводы диаметром условного прохода: 100 мм и наружным диаметром 122 мм | шт | 4 | 43.21 | 172.84
361 |  | 19.2.02.02-0014 | Зонт вентиляционных систем из листовой оцинкованной стали, круглый, диаметр шахты 400 мм | шт | 1 | 169.7 | 169.7
362 |  | 20.5.04.10-0011 | Сжимы соединительные | 100 шт | 1.68 | 100 | 168
363 |  | 08.3.03.05-0013 | Проволока стальная низкоуглеродистая разного назначения оцинкованная, диаметр 1,6 мм | т | 0.011407 | 14690 | 167.57
364 |  | 19.2.02.01-0003 | Зонты вентиляционных систем из листовой и сортовой стали, круглые, диаметр шахты 315 мм | шт | 1 | 167.33 | 167.33
365 |  | 12.2.03.10-0008 | Стеклопластик рулонный теплоизоляционный, плотность 120 г/м2, ширина 1м | м2 | 17.6317 | 9.36 | 165.03
366 |  | 01.7.02.09-0002 | Шпагат бумажный | кг | 14.262 | 11.5 | 164.01
367 |  | 08.3.06.01-0021 | Сталь листовая горячекатаная рифленая марки: Ст0 толщиной 3-4 мм | т | 0.023 | 7115.48 | 163.66
368 |  | 204-0005 | Горячекатаная арматурная сталь гладкая класса А-I, диаметром 14 мм | т | 0.026345 | 6210 | 163.6
369 |  | 01.3.01.01-0001 | Бензин авиационный Б-70 | т | 0.036 | 4488.4 | 161.58
370 |  | 23.8.03.11-0658 | Фланцы стальные плоские приварные из стали ВСт3сп2, ВСт3сп3, номинальное давление 1,0 МПа, номинальный диаметр 150 мм | шт | 2.09 | 75 | 156.75
371 |  | 23.3.06.04-0008 | Трубы стальные сварные неоцинкованные водогазопроводные с резьбой, легкие, номинальный диаметр 25 мм, толщина стенки 2,8 мм | м | 10.14 | 15.33 | 155.45
372 |  | 11.1.03.03-0012 | Брусья необрезные, хвойных пород, длина 4-6,5 м, все ширины, толщина 100, 125 мм, сорт IV | м3 | 0.1734 | 880.01 | 152.59
373 |  | 14.4.03.03-0002 | Лак битумный БТ-123 | т | 0.019236 | 7826.9 | 150.56
374 |  | 14.4.02.04-0119 | Краска для внутренних работ МА-025, светло-бежевая | т | 0.012792 | 11752 | 150.33
375 |  | 08.2.02.11-0007 | Канат двойной свивки ТК, конструкции 6х19(1+6+12)+1 о.с., оцинкованный, из проволок марки В, маркировочная группа 1770 н/мм2, диаметр 5,5 мм | 10 м | 2.971 | 50.24 | 149.26
376 |  | 07.2.07.12-0003 | Элементы конструктивные вспомогательного назначения массой не более 50 кг с преобладанием толстолистовой стали, собираемые из двух и более деталей, с отверстиями и без отверстий, соединяемые на сварке | т | 0.013025 | 11255 | 146.59
377 |  | 01.7.15.03-0031 | Болты с гайками и шайбами оцинкованные, диаметр 6 мм | кг | 5.04 | 28.22 | 142.23
378 |  | 11.3.03.15-0021 | Клинья пластиковые монтажные | 100 шт | 2.796 | 50 | 139.8
379 |  | 19.2.02.01-0001 | Зонты вентиляционных систем из листовой и сортовой стали, круглые, диаметр шахты 200 мм | шт | 1 | 138.79 | 138.79
380 |  | 01.7.15.02-0051 | Болты анкерные | т | 0.0134 | 10068 | 134.91
381 |  | 01.7.17.11-0011 | Шкурка шлифовальная двухслойная с зернистостью 40-25 | м2 | 1.8648 | 72.32 | 134.86
382 |  | 01.7.15.07-0082 | Дюбель-гвозди, размер 6х39 мм | 100 шт | 1.8759 | 70 | 131.31
383 |  | 21.1.08.03-0357 | Кабель контрольный КВВГ 7х1,5 | 1000 м | 0.0102 | 12714.39 | 129.69
384 |  | 14.5.06.03-0002 | Паста антисептическая | т | 0.0082944 | 15255 | 126.53
385 |  | 14.4.01.14-0002 | Грунтовка фосфатирующая ВЛ-02, зеленовато-желтого цвета | т | 0.0042 | 30030 | 126.13
386 |  | 101-0797 | Проволока горячекатаная в мотках, диаметром 6,3-6,5 мм | т | 0.028098 | 4455.2 | 125.18
387 |  | 01.2.01.02-0041 | Битумы нефтяные строительные кровельные БНК-45/190, БНК-40/180 | т | 0.0806 | 1530 | 123.32
388 |  | 11.1.03.05-0066 | Доска необрезная, хвойных пород, длина 2-3,75 м, все ширины, толщина 32-40 мм, сорт IV | м3 | 0.2001 | 602 | 120.46
389 |  | 01.7.15.07-0005 | Дюбели монтажные, размер 10х130 (10х132, 10х150) мм | 10 шт | 16.9861 | 7.03 | 119.41
390 |  | 01.7.15.14-0021 | Шурупы для ГВЛ 3,9х25 | 100 шт | 39.2163 | 3 | 117.65
391 |  | 01.7.16.02-0001 | Детали деревянные лесов из пиломатериалов хвойных пород | м3 | 0.09972 | 1100 | 109.69
392 |  | 01.3.01.06-0050 | Смазка универсальная тугоплавкая УТ (консталин жировой) | т | 0.00626 | 17500 | 109.55
393 |  | 01.1.02.03-0002 | Волокно асбестовое П-3-50 | т | 0.0091 | 12034 | 109.51
394 |  | 20.3.03.03-0065 | Светильник ПСХ-60 настенный (IP 54), белое металлическое основание | шт | 5 | 20.52 | 102.6
395 |  | 01.7.15.14-0023 | Шурупы для ГВЛ 3,9х45 | 100 шт | 19.6137 | 5 | 98.07
396 |  | 401-0023 | Бетон тяжелый, крупность заполнителя более 40 мм, класс В7,5 (М 100) | м3 | 0.17442 | 560 | 97.68
397 |  | 01.7.15.06-0146 | Гвозди толевые круглые, размер 3,0х40 мм | т | 0.011284 | 8475 | 95.63
398 |  | 01.7.06.03-0023 | Лента полиэтиленовая с липким слоем, марка А | кг | 2.37 | 39.02 | 92.48
399 |  | 01.7.15.06-0123 | Гвозди строительные с плоской головкой, размер 1,8х60 мм | т | 0.010886 | 8475 | 92.26
400 |  | 21.1.06.10-0461 | Кабель силовой с медными жилами ВВГ 3х1,5-1000 | 1000 м | 0.02448 | 3703.01 | 90.65
401 |  | 01.7.15.07-0031 | Дюбели распорные с гайкой | 100 шт | 0.82083 | 110 | 90.29
402 |  | 03.2.01.01-0003 | Портландцемент общестроительного назначения бездобавочный М500 Д0 (ЦЕМ I 42,5Н) | т | 0.18469 | 480 | 88.65
403 |  | 21.1.08.03-0347 | Кабель контрольный КВВГ 4х1,5 | 1000 м | 0.0102 | 8308.84 | 84.75
404 |  | 01.7.06.01-0042 | Лента эластичная самоклеящаяся для профилей направляющих 50/30000 мм | м | 139.86 | 0.6 | 83.92
405 |  | 08.3.03.05-0011 | Проволока стальная низкоуглеродистая разного назначения оцинкованная, диаметр 1,1 мм | т | 0.0054134 | 14690 | 79.52
406 |  | 19.2.03.02-0077 | Решетки вентиляционные алюминиевые "АРКТОС" типа: АМН, размером 100х400 мм | шт | 1 | 77.23 | 77.23
407 |  | 19.2.03.02-0026 | Решетки вентиляционные алюминиевые "АРКТОС" типа: АДН, размером 150х150 мм | шт | 1 | 75.69 | 75.69
408 |  | 08.1.02.11-0001 | Поковки из квадратных заготовок, масса 1,8 кг | т | 0.01224 | 5989 | 73.31
409 |  | 01.3.02.03-0001 | Ацетилен газообразный технический | м3 | 1.8951 | 38.51 | 72.98
410 |  | 14.4.02.04-0142 | Краска масляная земляная МА-0115, мумия, сурик железный | кг | 4.7666 | 15.12 | 72.07
411 |  | 01.7.15.14-0022 | Шурупы для ГВЛ 3,9х30 | 100 шт | 17.8008 | 4 | 71.2
412 |  | 101-1529 | Электроды диаметром 6 мм Э42 | т | 0.0073592 | 9424 | 69.35
413 |  | 04.1.02.05-0007 | Смеси бетонные тяжелого бетона (БСТ), класс В20 (М250) | м3 | 0.102 | 665 | 67.83
414 |  | 01.1.02.08-0002 | Прокладки из паронита ПМБ, толщина 1 мм, диаметр 100 мм | 1000 шт | 0.012 | 5650 | 67.8
415 |  | 102-0008 | Лесоматериалы круглые хвойных пород для строительства диаметром 14-24 см, длиной 3-6,5 м | м3 | 0.12088 | 558.33 | 67.49
416 |  | 102-0053 | Доски обрезные хвойных пород длиной 4-6,5 м, шириной 75-150 мм, толщиной 25 мм, III сорта | м3 | 0.056462 | 1100 | 62.11
417 |  | 101-1738 | Профили холодногнутые из оцинкованной стали толщиной 0,6-0,65 мм, сумма размеров равная ширине исходной заготовки 101-150 мм | т | 0.00381 | 16147 | 61.52
418 |  | 14.5.09.07-0036 | Растворитель Р-60 | т | 0.00294 | 20870 | 61.36
419 |  | 14.1.02.01-0002 | Клей БМК-5к | кг | 2.373 | 25.8 | 61.22
420 |  | 20.5.03.03-0006 | Шины соединительные типа PI№ (штырь) двухрядные длиной 1000 мм 63А (Прим. Медная шина ШМТ 40х4х800) | 100 шт | 0.01 | 6087.92 | 60.88
421 |  | 01.7.15.07-0014 | Дюбели распорные полипропиленовые | 100 шт | 0.694 | 86 | 59.68
422 |  | 22.2.01.05-0034 | Изолятор опорный ИОР-6-3,75 У3 | 100 шт | 0.02 | 2902.27 | 58.05
423 |  | 12.2.03.11-0012 | Ткань стеклянная изоляционная, плотность 230 г/м2, толщина 0,2 мм | м2 | 3.96 | 13.01 | 51.52
424 |  | 01.7.06.07-0002 | Лента монтажная, тип ЛМ-5 | 10 м | 7.4085 | 6.9 | 51.12
425 |  | 07.2.03.06-0131 | Упоры тупиков | т | 0.007074 | 6850 | 48.46
426 |  | 14.5.05.02-0001 | Олифа натуральная | кг | 1.4654 | 32.6 | 47.77
427 |  | 14.5.11.01-0001 | Шпатлевка клеевая | т | 0.0111 | 4294 | 47.66
428 |  | 07.2.06.03-0119 | Профиль направляющий, стальной, оцинкованный, для монтажа гипсовых перегородок и подвесных потолков, длина 3 м, сечение 28х27х0,6 мм | м | 11.55 | 4 | 46.2
429 |  | 01.7.06.04-0002 | Лента бумажная для повышения трещиностойкости стыков ГКЛ и ГВЛ | м | 269.97 | 0.17 | 45.89
430 |  | 08.3.03.04-0012 | Проволока светлая, диаметр 1,1 мм | т | 0.0044164 | 10200 | 45.05
431 |  | 23.8.03.11-0123 | Фланцы стальные плоские приварные с соединительным выступом, марка стали ВСт3сп2, ВСт3сп3, номинальное давление 1 МПа, номинальный диаметр 15 мм | компл | 2 | 22.23 | 44.46
432 |  | 04.3.01.09-0014 | Раствор готовый кладочный, цементный, М100 | м3 | 0.0846 | 519.8 | 43.98
433 |  | 18.5.08.13-0011 | Трубки защитные гофрированные | м | 4.5 | 9.5 | 42.75
434 |  | 01.7.20.08-0051 | Ветошь | кг | 23.3994 | 1.82 | 42.59
435 |  | 07.2.06.02-0002 | Ревизионный люк 30х30 см | шт | 1 | 42 | 42
436 |  | 01.7.15.14-0165 | Шурупы с полукруглой головкой 4х40 мм | т | 0.003303 | 12430 | 41.06
437 |  | 01.7.15.02-0054 | Болты анкерные оцинкованные | кг | 3.4 | 11.54 | 39.24
438 |  | 01.7.07.29-0111 | Пакля пропитанная | кг | 3.96 | 9.04 | 35.8
439 |  | 18.1.09.06-0031 | Кран шаровой стандартный муфтовый с ручкой-рычагом диаметром 15 мм | шт | 1 | 34.1 | 34.1
440 |  | 01.7.15.03-0013 | Болты с гайками и шайбами для санитарно-технических работ, диаметр 12 мм | т | 0.0022 | 15323 | 33.71
441 |  | 18.5.08.11-0002 | Плита монтажная одинарная | шт | 2 | 16.4 | 32.8
442 |  | 12.2.03.12-0006 | Фольга алюминиевая дублированная стеклосеткой | 10 м2 | 0.115 | 278 | 31.97
443 |  | 405-0253 | Известь строительная негашеная комовая, сорт I | т | 0.041593 | 734.5 | 30.55
444 |  | 101-1531 | Электроды диаметром 6 мм Э46 | т | 0.003066 | 9793 | 30.03
445 |  | 03.1.02.03-0011 | Известь строительная негашеная комовая, сорт I | т | 0.039842 | 734.5 | 29.26
446 |  | 24.3.05.07-0432 | Муфта полиэтиленовая для систем водоотведения, диаметр 125 мм | шт | 2 | 14.3 | 28.6
447 |  | 101-1739 | Профили холодногнутые из оцинкованной стали толщиной 0,6-0,65 мм, сумма размеров равная ширине исходной заготовки 151-200 мм | т | 0.00174 | 16147 | 28.1
448 |  | 07.2.06.05-0017 | Соединитель профиля одноуровневый потолочный | 100 шт | 0.174 | 160 | 27.84
449 |  | 10.1.02.02-0101 | Листы алюминиевые, марка АД1Н, толщина 0,5 мм | кг | 0.45 | 60.23 | 27.1
450 |  | 01.7.06.05-0041 | Лента изоляционная прорезиненная односторонняя, ширина 20 мм, толщина 0,25-0,35 мм | кг | 0.8801 | 30.4 | 26.76
451 |  | 01.7.11.07-0044 | Электроды сварочные Э42, диаметр 5 мм | т | 0.00272 | 9765 | 26.56
452 |  | 08.2.02.03-0035 | Канат двойной свивки ЛК-О, конструкции 6х19(1+9+9)+1 о.с., без покрытия, из проволок марки В, маркировочная группа 1570 н/мм2 и менее, диаметр 25,5 мм | 10 м | 0.05 | 503.08 | 25.15
453 |  | 01.8.01.07-0001 | Стекло жидкое калийное | т | 0.009 | 2734.6 | 24.61
454 |  | 07.2.06.04-0076 | Подвес прямой, стальной, оцинкованный, для закрепления (подвески) потолочных профилей к несущим конструкциям | 100 шт | 0.36 | 68 | 24.48
455 |  | 21.1.06.10-0464 | Кабель силовой с медными жилами ВВГ 3х4-1000 | 1000 м | 0.00306 | 7689.65 | 23.53
456 |  | 20.3.02.06-0007 | Лампы концентрированного светораспределения ЗК 220-230-40 | 10 шт | 0.5 | 45.15 | 22.58
457 |  | 07.2.06.03-0229 | Профиль угловой, стальной, оцинкованный, для защиты углов, длина 3 м, сечение 31х31х0,4 мм | м | 6.9 | 3.18 | 21.94
458 |  | 08.3.05.02-0101 | Прокат толстолистовой горячекатаный в листах, марка стали ВСт3пс5, толщина 4-6 мм | т | 0.0036 | 5763 | 20.75
459 |  | 01.1.02.08-0001 | Прокладки из паронита ПМБ, толщина 1 мм, диаметр 50 мм | 1000 шт | 0.006 | 3450 | 20.7
460 |  | 12.1.02.15-0041 | Материал рулонный гидроизоляционный изол, резино-битумный, без полимерных добавок | м2 | 1.56 | 12.37 | 19.3
461 |  | 04.3.01.09-0016 | Раствор готовый кладочный, цементный, М200 | м3 | 0.03167 | 600 | 19
462 |  | 01.2.03.03-0007 | Мастика битумная | т | 0.0054 | 3316.55 | 17.91
463 |  | 12.2.03.12-0005 | Фольга алюминиевая дублированная рубероидом | 10 м2 | 0.0575 | 308 | 17.71
464 |  | 01.7.15.07-0012 | Дюбели пластмассовые с шурупами, размер 12х70 мм | 100 шт | 0.21 | 83 | 17.43
465 |  | 14.5.09.07-0025 | Растворитель № 648 | т | 0.00084 | 20406 | 17.14
466 |  | 101-3980 | Палуба опалубки типа «Дока» из бакелизированной фанеры | м2 | 0.1168 | 145 | 16.94
467 |  | 01.7.07.20-0002 | Тальк молотый, сорт I | т | 0.0091 | 1820 | 16.56
468 |  | 11.2.13.04-0012 | Щиты из досок, толщина 40 мм | м2 | 0.27216 | 57.63 | 15.68
469 |  | 01.7.15.06-0121 | Гвозди строительные с плоской головкой, размер 1,6х50 мм | т | 0.001825 | 8475 | 15.47
470 |  | 01.7.15.04-0054 | Винты самонарезающие, оцинкованные, размер 4х12 мм | т | 0.0004569 | 33180 | 15.16
471 |  | 01.7.19.02-0041 | Кольца резиновые для чугунных напорных труб диаметром 65-300 мм | кг | 0.6 | 24.41 | 14.65
472 |  | 14.4.02.09-0001 | Краска | кг | 0.5 | 28.6 | 14.3
473 |  | 14.1.06.01-0001 | Смесь сухая для наружных работ мелкозернистая, гипсовая, клеевая, для приклеивания ГКЛ и минераловатных плит, ручного нанесения, прочность на сжатие 2,0 МПа, прочность сцепления с основанием 0,3 МПа, прочность на изгиб 1,0 МПа | кг | 9 | 1.58 | 14.22
474 |  | 02.3.01.02-1012 | Песок природный II класс, средний, круглые сита | м3 | 0.21511 | 59.99 | 12.9
475 |  | 14.1.02.03-0002 | Клей ПВА | кг | 0.792 | 15.9 | 12.59
476 |  | 01.3.01.02-0002 | Вазелин технический | кг | 0.243 | 44.97 | 10.93
477 |  | 01.7.07.29-0091 | Опилки древесные | м3 | 0.31212 | 34.92 | 10.9
478 |  | 01.7.11.04-0072 | Проволока сварочная легированная, диаметр 4 мм | т | 0.000761 | 13560 | 10.32
479 |  | 14.4.03.17-0011 | Лак электроизоляционный 318 | кг | 0.268 | 35.63 | 9.55
480 |  | 01.7.15.02-0062 | Болты оцинкованные диаметр 8 мм | т | 0.00048 | 19778 | 9.49
481 |  | 10.3.02.03-0012 | Припои оловянно-свинцовые бессурьмянистые, марка ПОС40 | т | 0.00014 | 65750 | 9.21
482 |  | 20.2.02.01-0019 | Втулки изолирующие | 1000 шт | 0.03366 | 270 | 9.09
483 |  | 10.1.02.01-0001 | Ленты алюминиевые, марка АД1Н, ширина 20 мм, толщина 0,8 мм | кг | 0.15795 | 47.37 | 7.48
484 |  | 01.3.01.05-0009 | Парафин нефтяной твердый Т-1 | т | 0.0009 | 8105.71 | 7.3
485 |  | 01.7.15.07-0023 | Дюбели распорные полиэтиленовые, размер 8х30 мм | 1000 шт | 0.04 | 180 | 7.2
486 |  | 01.7.20.04-0005 | Нитки швейные | кг | 0.049 | 133.05 | 6.52
487 |  | 01.2.03.02-0001 | Грунтовка битумная под полимерное или резиновое покрытие | т | 0.000198 | 31060 | 6.15
488 |  | 01.1.01.01-0002 | Детали фасонные коньковые к листам хризотилцементным волнистым | 100 пар | 0.012 | 498 | 5.98
489 |  | 01.7.07.29-0101 | Очес льняной | кг | 0.1492 | 37.29 | 5.56
490 |  | 01.7.06.01-0041 | Лента эластичная самоклеящаяся для профилей направляющих 30/30000 мм | м | 13.95 | 0.37 | 5.16
491 |  | Прайс из СД ОП | Дин рейка | шт | 1 | 5.16 | 5.16
492 |  | 20.5.04.10-0011 | Сжимы соединительные | 100 шт | 0.051 | 100 | 5.1
493 |  | 01.7.15.14-0169 | Шурупы с полукруглой головкой 6х40 мм | т | 0.0004 | 12430 | 4.97
494 |  | 03.2.01.04-0002 | Цемент пуццолановый М400 ППЦ (ЦЕМ IV 32,5Н) | т | 0.01 | 412 | 4.12
495 |  | 01.7.15.07-0152 | Дюбели с шурупом, размер 6х35 мм | 100 шт | 0.5025 | 8 | 4.02
496 |  | 24.3.05.02-0212 | Заглушка полиэтиленовая, номинальный наружный диаметр 110 мм | 10 шт | 0.1 | 38.72 | 3.87
497 |  | 01.7.07.29-0031 | Каболка | т | 0.00012 | 30030 | 3.6
498 |  | 01.7.03.04-0001 | Электроэнергия | кВт-ч | 8.42 | 0.4 | 3.37
499 |  | 03.1.01.01-0002 | Гипс строительный Г-3 | т | 0.0037795 | 729.98 | 2.76
500 |  | 101-1735 | Винты самонарезающие СМ1-35 | т | 7.3e-05 | 35011 | 2.56
501 |  | 14.5.05.01-0012 | Олифа комбинированная для разведения масляных густотертых красок и для внешних работ по деревянным поверхностям | т | 0.0001492 | 16950 | 2.53
502 |  | 01.7.15.14-0042 | Шурупы самонарезающий прокалывающий, для крепления металлических профилей или листовых деталей 3,5/9,5 мм | 100 шт | 1.2435 | 2 | 2.49
503 |  | 101-1770 | Толь с крупнозернистой посыпкой марки ТВК-350 | м2 | 0.39284 | 6.22 | 2.44
504 |  | 01.7.15.03-0031 | Болты с гайками и шайбами оцинкованные, диаметр 6 мм | кг | 0.07 | 28.22 | 1.98
505 |  | 01.7.15.04-0011 | Винты с полукруглой головкой, длина 50 мм | т | 0.000153 | 12430 | 1.9
506 |  | 101-1668 | Рогожа | м2 | 0.18118 | 10.2 | 1.85
507 |  | 03.2.01.01-0001 | Портландцемент общестроительного назначения бездобавочный М400 Д0 (ЦЕМ I 32,5Н) | т | 0.00429 | 412 | 1.77
508 |  | 101-1757 | Ветошь | кг | 0.88 | 1.82 | 1.6
509 |  | 12.2.03.11-0041 | Холсты стекловолокнистые термовлагоустойчивые | 10 м2 | 0.147 | 10.71 | 1.57
510 |  | 101-0584 | Масла антраценовые | т | 0.000692 | 1696 | 1.17
511 |  | 01.7.17.05-0021 | Карборунд | кг | 0.204 | 5.71 | 1.16
512 |  | 201-0798 | Кондуктор инвентарный металлический | шт. | 0.0029272 | 346 | 1.01
513 |  | 04.3.02.14-0101 | Смеси сухие известково-карбонатные штукатурные | т | 0.00065 | 1470 | 0.96
514 |  | 11.1.02.04-0031 | Лесоматериалы круглые, хвойных пород, для строительства, диаметр 14-24 см, длина 3-6,5 м | м3 | 0.0015 | 558.33 | 0.84
515 |  | 02.2.05.04-1777 | Щебень М 800, фракция 20-40 мм, группа 2 | м3 | 0.0072 | 108.4 | 0.78
516 |  | 411-0001 | Вода | м3 | 0.21635 | 2.44 | 0.53
517 |  | 01.7.20.08-0031 | Бязь суровая | 10 м2 | 0.006 | 79.1 | 0.47
518 |  | 01.3.05.17-0002 | Канифоль сосновая | кг | 0.014 | 27.74 | 0.39
519 |  | 24.3.01.02-1002 | Кольца резиновые уплотнительные для поливинилхлоридных труб канализации, диаметр 110 мм | шт | 1 | 0.37 | 0.37
520 |  | 01.1.02.07-0011 | Примеси волокнистых веществ | кг | 0.012 | 25.31 | 0.3
521 |  | 01.7.20.08-0021 | Брезент | м2 | 0.0072 | 37.43 | 0.27
522 |  | 10.1.02.02-0102 | Листы алюминиевые, марка АД1Н, толщина 0,8 мм | кг | 0.0042 | 57.4 | 0.24
523 |  | 01.7.20.08-0162 | Ткань мешочная | 10 м2 | 0.00186 | 84.75 | 0.16
524 |  | 03.1.02.03-0015 | Известь строительная негашеная хлорная, марка А | кг | 0.0388 | 2.15 | 0.08
525 |  | 03.1.02.03-0014 | Известь хлорная, сорт I | т | 3.13e-05 | 2147 | 0.07
526 |  | 999-0005 | Масса | т | 3.371 |  | 0
Оборудование | [6 empty] | #VALUE!
527 |  | Прайс из СД ОП | Воздушно-тепловая завеса TVP 60-35 T/3.5 с электронагревателем мощностью 25,0 кВт. (84401,0/1,18) | шт | 16 | 33893.0619 | 542288.99
528 |  | Прайс из СД ОП | Станок токарный универсальный ИЖ250 ИТВМ.01 | шт | 1 | 204771.7995 | 204771.8
529 |  | Прайс из СД ОП | Вентилятор крышный радиальный КРОВ61-080-ДУ600-Н-00550/4-УХЛ1 с эл.двигателем А112М4, мощностью 15,0 кВт., 1500 об/мин. (179200,0/1,18) | шт. | 2 | 71961.6658 | 143923.33
530 |  | Прайс из СД ОП | Воздухозаборный вентиляционный противопожарный морозостойкий клапан КВП-МС 1000-600 с электроприводом Belimo BLF230. (16610,0/1,18) | шт. | 16 | 6670.1064 | 106721.7
531 |  | Прайс из СД ОП | Установка моечная для автомобилей | шт | 1 | 85094.0594 | 85094.06
532 |  | Прайс из СД ОП | Электрический тепловентилятор N=9,0/16,0 КВт | шт | 9 | 7922.1163 | 71299.05
533 |  | Прайс из СД ОП | Водоотводная система очистки загрязнённых вод | шт | 1 | 60066.3936 | 60066.39
534 |  | Прайс из СД ОП | Передвижной фильтр EMK 1600с/SP (122700,0) | шт | 1 | 58141.9752 | 58141.98
535 |  | 64.1.02.02-0066 | Вентиляторы канальные для прямоугольных воздуховодов OSTBERG марки: RK 600х350 E3, производительность 4200 м3/час | шт | 3 | 11612.66 | 34837.98
536 |  | Прайс из СД ОП | Стакан монтажный дымоудаления 600С для работы 120 мин СТАМ 410-88-Н (39525,0/1,18) | шт. | 2 | 15872.1262 | 31744.25
537 |  | Прайс из СД ОП | Электронагреватель PBER600х350/45 N=45,0кВ (25850,0/1,18) | шт | 3 | 10380.6312 | 31141.89
538 |  | Прайс из СД ОП | Шкаф распределительный ПР8503-2003-4 УХЛ2 | шт | 3 | 9801.0025 | 29403.01
539 |  | Прайс из СД ОП | Газоанализатор угарного газа прим. |  | 4 | 6305.6708 | 25222.68
540 |  | Прайс из СД ОП | Клапан противопожарный дымовой КПД-4-03-800х900-2*ф-МВ230- СН-С-МРП (19854,0/1,18) | шт. | 3 | 7972.8069 | 23918.42
541 |  | 64.1.02.02-0061 | Вентиляторы канальные для прямоугольных воздуховодов OSTBERG марки: RK 600х300 F1, производительность 2700 м3/час | шт | 2 | 9741.54 | 19483.08
542 |  | 64.1.02.02-0059 | Вентиляторы канальные для прямоугольных воздуховодов OSTBERG марки: RK 600х300 D1, производительность 2100 м3/час | шт | 2 | 8700.72 | 17401.44
543 |  | Прайс из СД ОП | Станок заточной 3 СВ-1 | шт | 1 | 17389.3515 | 17389.35
544 |  | 19.3.01.05-0005 | Клапаны вентиляционные с сервоприводом, размер 800х400 мм | шт | 6 | 2850.33 | 17101.98
545 |  | Прайс из СД ОП | Клапан воздушный АВК 600х350КВ с электроприводом Polar Bear ASO-R03.FS (4255,0+199,0*39,27)/1,18 | шт. | 3 | 4846.8639 | 14540.59
546 |  | 64.3.01.01-0025 | Агрегаты пылеулавливающие типа: ПУА-3900, 4 входа, диаметром рукава 140 мм | шт | 1 | 14493.76 | 14493.76
547 |  | 64.1.02.02-0079 | Вентиляторы канальные для прямоугольных воздуховодов OSTBERG марки: RKB 500х250 C1, производительность 1440 м3/час | шт | 3 | 4326.97 | 12980.91
548 |  | Прайс из СД ОП | Вытяжная катушка с эл. приводом MERF-125-7,5/SP |  | 1 | 11722.94 | 11722.94
549 |  | Прайс из СД ОП | Шкаф управления для обогрева кровли ШУ-ТС-3-2х40-200 прим | шт. | 1 | 11452.48 | 11452.48
550 |  | 64.1.02.02-0063 | Вентиляторы канальные для прямоугольных воздуховодов OSTBERG марки: RK 600х350 C1, производительность 3200 м3/час | шт | 1 | 10875.91 | 10875.91
551 |  | Прайс из СД ОП | Дисковый поворотный затвор ГРАНВЭЛ ф80 с редуктором. (105,58*40,51) | шт. | 6 | 1682.0569 | 10092.34
552 |  | Прайс из СД ОП | Клапан противопожарный дымовой Е90 морозостойкий ЕI 90 КПУ-1Н-Д-МС-900х900-2*ф-МВ230- СН-кк-0-0-0-0 (23354,0/1,18) | шт. | 1 | 9378.3069 | 9378.31
553 |  | Прайс из СД ОП | Инфракрасный обогреватель Эколайн ЭЛ 20R N-3.0 КВт | шт | 3 | 2631.4802 | 7894.44
554 |  | 63.1.01.07-0015 | Электроводонагреватели накопительные горизонтальные навесные, объем 130 л, мощность 3,25 кВт, размер 1185х460х520 мм | шт | 1 | 7047.16 | 7047.16
555 |  | Прайс из СД ОП | Электронагреватель PBER500х250/27 N=27,0кВ (17200,0/1,18) | шт | 1 | 6907.0347 | 6907.03
556 |  | Прайс из СД ОП | Электрический обогреватель (конвектор) Noirot Sport E-Pro N-2,0 кВт | шт | 3 | 2210.2351 | 6630.71
557 |  | Прайс из СД ОП | Подъёмно-поворотное вытяжное устройство KUA-M-S для EMK-1600с/SP (12300,0) | шт | 1 | 5828.4134 | 5828.41
558 |  | Прайс из СД ОП | Электрический обогреватель (конвектор) Noirot Sport E-Pro N-1,25 кВт | шт | 3 | 1803.9431 | 5411.83
559 |  | 62.1.02.14-0025 | Ящики управления, тип: Я 5110 3974, 4074 УХЛ4 | шт | 2 | 2634.24 | 5268.48
560 |  | Прайс из СД ОП | Электрический обогреватель (конвектор) Noirot Sport E-Pro N-1,0 кВт | шт | 3 | 1657.6757 | 4973.03
561 |  | Прайс из СД ОП | Клапан противопожарный КПУ-1Н-О-Н-400х350-2*ф-МВ220 с электроприводом Belimo . BLF230 (10324,0/1,18) | шт | 2 | 4145.8267 | 8291.65
562 |  | Прайс из СД ОП | Клапан воздушный АВК 500х250КВ с электроприводом Polar Bear ASO-R03.FS (3145,0+199,0*39,27)/1,18 | шт. | 1 | 4401.1188 | 4401.12
563 |  | Прайс из СД ОП | Фильтр ФЛР600х350 (3240,0/1,18) | шт | 3 | 1301.0916 | 3903.27
564 |  | Прайс из СД ОП | Клапан противопожарный КПУ-1Н-О-Н-500х250-2*ф-МВ220 с электроприводом Belimo . BLF230 (10426,0/1,18) | шт | 1 | 4186.7871 | 4186.79
565 |  | 62.1.01.09-0235 | Выключатели автоматические: ВА51-25-34-0010000УХЛ3,УХЛ2 I-25А | шт | 26 | 146.2 | 3801.2
566 |  | 63.1.01.06-0120 | Электроводонагреватели накопительные вертикальные, объем 50 л, мощность 2,0 кВт, размер 380х850х345 мм | шт | 1 | 3604.35 | 3604.35
567 |  | Прайс из СД ОП | Вентилятор радиальный FUA-1800/SP | шт. | 1 | 3348,01 | #VALUE!
568 |  | 19.3.01.05-0007 | Клапаны вентиляционные с сервоприводом, размер 800х600 мм | шт | 1 | 3232.2 | 3232.2
569 |  | Прайс из СД ОП | Переносная компрессорная станция для накачки шин CO-243-1. | шт | 1 | 3201.5916 | 3201.59
570 |  | Прайс из СД ОП | Электрический обогреватель (конвектор) Noirot Sport E-Pro N-0,75 кВт | шт | 2 | 1521.1609 | 3042.32
571 |  | Прайс из СД ОП | Датчик осадков | шт | 1 | 3028.6733 | 3028.67
572 |  | 19.3.01.10-1002 | Клапаны обратные из оцинкованной стали с насадкой для вентиляторов дымоудаления, диаметр 450 мм | шт | 1 | 2982.65 | 2982.65
573 |  | 19.3.01.11-0027 | Клапаны огнезадерживающие взрывозащищенные с пределом огнестойкости 1 час, периметр 4000 мм | шт | 1 | 2877.65 | 2877.65
574 |  | 19.3.01.05-0004 | Клапаны вентиляционные с сервоприводом, размер 630х400 мм | шт | 1 | 2713.94 | 2713.94
575 |  | Прайс из СД ОП | Шкаф управления вытяжной вентиляцией РУСМ5101-2474 УХЛ4 | шт | 2 | 1354.4183 | 2708.84
576 |  | Прайс из СД ОП | Инфракрасный обогреватель Эколайн ЭЛ 20R N-4.0 КВт | шт | 1 | 2631.4802 | 2631.48
577 |  | 19.3.01.11-0026 | Клапаны огнезадерживающие взрывозащищенные с пределом огнестойкости 1 час, периметр 3200 мм | шт | 1 | 2492.53 | 2492.53
578 |  | Прайс из СД ОП | Инверторный сварочный аппарат CTABP САИ -200 | шт | 1 | 2227.4629 | 2227.46
579 |  | Прайс из СД ОП | Клапан воздушный КВК160 М с электрическим приводом Polar Bear ASO-R03.FS | шт. | 1 | 2166.93 | 2166.93
580 |  | Прайс из СД ОП | Поддон для крепления к СТАМ ПОД-93-Н (5197,0/1,18) | шт. | 1 | 2086.9678 | 2086.97
581 |  | Прайс из СД ОП | Электрический обогреватель (конвектор) Noirot Sport E-Pro N-1,75 кВт (6380,00/1,18/4,04) | шт | 1 | 2073.7203 | 2073.72
582 |  | 64.1.05.10-0023 | Вентиляторы радиальные высокого давления, ВР 12 26 2,5, с электродвигателем мощностью 0,75 кВт, 3000 об/мин | шт | 1 | 1903.29 | 1903.29
583 |  | 62.1.01.09-0239 | Выключатели автоматические: ВА51-33-3400100-00УХЛ3 I-160А | шт | 2 | 918.67 | 1837.34
584 |  | 64.1.02.01-0089 | Вентиляторы канальные для круглых воздуховодов OSTBERG марки: CK 160 C, производительность 860 м3/час | шт | 1 | 1637.23 | 1637.23
585 |  | Прайс из СД ОП | Блок управления противопожарными клапанами БУОК-4 СВТ1163.41-210 | шт | 1 | 1625.1733 | 1625.17
586 |  | Прайс из СД ОП | Дисковый поворотный затвор ГРАНВЭЛ ф50 с редуктором. (100,81*40,51) | шт. | 1 | 1606.0619 | 1606.06
587 |  | Прайс из СД ОП | Клапан обратный КПО600х350 (1460,0/1,18) | шт. | 2 | 586.2946 | 1172.59
588 |  | 19.3.02.04-0001 | Переходник на всасывании для крышных вентиляторов: ASK 190/225 | шт | 1 | 1142.07 | 1142.07
589 |  | 69.3.02.02-0003 | Элемент термостатический марки "Danfoss": RTD-3562 | шт | 2 | 558 | 1116
590 |  | Прайс из СД ОП | Фильтр ФЛР500х250 (2550,0/1,18) | шт | 1 | 1024.0074 | 1024.01
591 |  | 18.2.08.10-0031 | Фильтры аэрозольные В-1, фильтрующий материал ФПП-15-4.5, фильтрующая поверхность ФП 1,0 м2 | м2 | 0.5 | 1824 | 912
592 |  | Прайс из СД ОП | Шкаф для установки модульных автоматов ЩРН-П-12 |  | 5 | 172.2673 | 861.34
593 |  | Прайс из СД ОП | Газоприемная насадка стальная MEN-125-150/SP | шт. | 1 | 667.58 | 667.58
594 |  | Прайс из СД ОП | Клапан обратный межфланцевый Ду=15мм., Ру=16 бар. VYC170 (33,53*40,51) | шт. | 1 | 534.1856 | 534.19
595 |  | Прайс из СД ОП | Клапан обратный КПО 500х250 (1135,0/1,18) | шт. | 1 | 455.7847 | 455.78
596 |  | 12.2.08.01-0095 | Цилиндры теплоизоляционные минераловатные М-100, на синтетическом связующем, кашированные алюминиевой фольгой, диаметр 89 мм, толщина 50 мм | м | 3 | 148.42 | 445.26
597 |  | 19.3.01.09-0026 | Клапаны обратные "АРКТОС" из оцинкованной стали марки: КВО 315М, диаметром 315 мм | шт | 1 | 390.61 | 390.61
598 |  | 62.3.04.01-0001 | Выключатели ВК-11-1930 | шт | 13 | 27.6 | 358.8
599 |  | 19.1.01.02-0030 | Воздуховоды из листовой стали, толщиной 2,0 мм, диаметр до 800 мм | м2 | 1.5 | 152.86 | 229.29
600 |  | Прайс из СД ОП | Шкаф для установки модульных автоматов ЩРН-П-18 | шт | 1 | 224.2748 | 224.27
601 |  | Прайс из СД ОП | Переходник для выхлопного фланца вентилятора OL2-160/SP | шт | 1 | 202.45 | 202.45
602 |  | 69.3.02.02-0002 | Элемент термостатический марки "Danfoss": RTD-3130 Inova | шт | 1 | 191.15 | 191.15
603 |  | Прайс из СД ОП | Вытяжной шланг EF-125-12,5 | шт. | 1 | 182.57 | 182.57
604 |  | Прайс из СД ОП | Датчик воды | шт | 1 | 169.0173 | 169.02
605 |  | 24.1.02.01-0028 | Хомуты двухболтовые с быстродействующим замком для крепления труб размером 165-168 мм | шт | 2 | 74.46 | 148.92
606 |  | 62.1.01.09-0228 | Выключатели автоматические: ВА14-26-20 УХЛ4 I-32А | шт | 3 | 29.66 | 88.98
607 |  | Прайс из СД ОП | Выключатель дифференциальные (УЗО) АДВТ32 С25А 30мА | шт. | 1 | 37.84 | 37.84
Составил ______________________ М.С. Колотиевская
(подпись, инициалы, фамилия)
Проверил ______________________ М.С. Колотиевская
(подпись, инициалы, фамилия)

## Прил.4 РМ
Приложение № 4
Ресурсная модель
Наименование разрабатываемой расценки УНЦ — Гараж отапливаемый
Единица измерения — м2
Наименование | Сметная стоимость в ценах на 01.01.2023 (руб.) | Удельный вес, (в СМР) | Удельный вес, % (от всего по РМ)
Оплата труда рабочих | 12171930.86 | 17.83% | 13.75%
Эксплуатация машин основных | 3013139.94 | 4.414% | 3.403%
Эксплуатация машин прочих | 482981.1 | 0.7075% | 0.5455%
ЭКСПЛУАТАЦИЯ МАШИН, ВСЕГО: | 3496121.04 | 5.121% | 3.949%
в том числе зарплата машинистов | 1001523.22 | 1.467% | 1.131%
Материалы основные | 26250251.9 | 38.45% | 29.65%
Материалы прочие | 4605290.58 | 6.746% | 5.201%
МАТЕРИАЛЫ, ВСЕГО: | 30855542.48 | 45.2% | 34.85%
ИТОГО | 46523594.38 | 68.15% | 52.55%
Сметная прибыль, руб. | 8097098.311 | 11.86% | 9.145%
Сметная прибыль, % | 61.47%
Накладные расходы, руб. | 13648486.9096 | 19.99% | 15.42%
Накладные расходы, % | 103.6%
ВСЕГО СМР с НР и СП | 68269179.6006 | 100% | 77.11%
ВСЕГО стоимость оборудования, в том числе | 10959533.8955 |  | 12.38%
стоимость оборудования технологического | 10959533.8955 |  | 12.38%
ИТОГО (СМР + ОБОРУДОВАНИЕ) | 79228713.4961 |  | 89.48%
ПРОЧ. ЗАТР., УЧТЕННЫЕ ПОКАЗАТЕЛЕМ, в том числе
Временные здания и сооружения - 3,9% | 2662498 |  | 3.007%
Дополнительные затраты при производстве строительно-монтажных работ в зимнее время - 2,1% | 1489565.23 |  | 1.682%
Пусконаладочные работы | 613733.9 |  | 0.6932%
Затраты по перевозке работников к месту работы и обратно | 0 |  | 0%
Затраты, связанные с осуществлением работ вахтовым методом | 0 |  | 0%
Расходы на командировки рабочих и пусконаладочного персонала, привлекаемых для выполнения строительства | 0 |  | 0%
Затраты на перебазировку машин с базы механизации на строительную площадку и обратно, по которым данные затраты не включены в сметную цену эксплуатации машин и механизмов | 0 |  | 0%
Строительный контроль и содержание службы заказчика - 2,14% | 1797482.53 |  | 2.03%
Авторский надзор - 0,2% | 167989.02 |  | 0.1897%
ИТОГО (СМР+ОБОРУДОВАНИЕ+ПРОЧ. ЗАТР., УЧТЕННЫЕ ПОКАЗАТЕЛЕМ) | 85959982.1761 |  | 97.09%
Непредвиденные расходы | 2578799.47 |  | 2.913%
ВСЕГО: | 88538781.6461 |  | 100%
ИТОГО ПОКАЗАТЕЛЬ НА ЕД. ИЗМ. | 132741.8016
Составил ____________________________ М.С. Колотиевская
(должность, подпись, инициалы, фамилия)
Проверил ____________________________ А.В. Костянецкая
(должность, подпись, инициалы, фамилия)

## Прил.5 Расчет СМР и ОБ
Приложение №5
Расчет стоимости СМР и оборудования
Наименование разрабатываемого показателя УНЦ — |  |  | Гараж отапливаемый
Единица измерения — м2
№ пп. | Код ресурса | Наименование | Ед. изм. | Кол-во единиц по проектным данным | Сметная стоимость в ценах на 01.01.2000 (руб.) |  | Удельный вес, % | Сметная стоимость в ценах на 01.01.2023 (руб.)
[5 empty] | на ед. изм. | общая |  | на ед. изм. | общая
1 | 2 | 3 | 4 | 5 | 6 | 7 | 8 | 9 | 10
Затраты труда рабочих-строителей
1 | 1-100-34 | Затраты труда рабочих (Средний разряд работы 3,4) | чел.-ч | 29432.3567 | 8.97 | 264008.24 | 100% | 413.5561 | 12171930.86
|  | Итого по разделу "Затраты труда рабочих-строителей" | чел.-ч | 29432.3567 |  | 264008.24 | 100% |  | 12171930.86
Затраты труда машинистов
2 | 2 | Затраты труда машинистов | чел.-ч | 1714.3793 | 13.19 | 22612.66 | 100% | 584.19 | 1001523.22
Машины и механизмы
Основные Машины и механизмы
3 | 91.05.06-009 | Краны на гусеничном ходу, грузоподъемность 50-63 т | маш.час | 228.7386 | 290.01 | 66336.48 | 25.56% | 3906.43 | 893551.33
4 | 91.02.02-003 | Агрегаты копровые без дизель-молота на базе экскаватора с емкостью ковша 1 м3 | маш.час | 199.7136 | 200.67 | 40076.53 | 15.44% | 2703.02 | 539829.86
5 | 91.05.06-007 | Краны на гусеничном ходу, грузоподъемность 25 т | маш.час | 130.9425 | 120.04 | 15718.34 | 6.056% | 1616.94 | 211726.2
6 | 91.21.22-021 | Агрегаты для нанесения составов методом торкретирования, 3,2 м3/ч | маш.час | 99.328 | 155.8 | 15475.3 | 5.962% | 2098.63 | 208452.72
7 | 91.14.02-001 | Автомобили бортовые, грузоподъемность до 5 т | маш.час | 220.4578 | 65.71 | 14486.28 | 5.581% | 885.11 | 195129.38
8 | 91.02.03-024 | Дизель-молоты 2,5 т | маш.час | 199.7136 | 70.67 | 14113.76 | 5.438% | 951.92 | 190111.37
9 | 91.05.05-015 | Краны на автомобильном ходу, грузоподъемность 16 т | маш.час | 112.7632 | 115.4 | 13012.87 | 5.014% | 1554.44 | 175283.65
10 | 91.05.06-010 | Краны на гусеничном ходу, грузоподъемность 100 т | маш.час | 20.9686 | 533.27 | 11181.95 | 4.308% | 7183.15 | 150620.89
11 | 91.10.05-001 | Трубоукладчики для труб диаметром 800-1000 мм, грузоподъемность 35 т | маш.час | 49.9284 | 175.35 | 8754.94 | 3.373% | 2361.96 | 117928.88
12 | 91.18.01-007 | Компрессоры передвижные с двигателем внутреннего сгорания, давление до 686 кПа (7 ат), производительность до 5 м3/мин | маш.час | 96.9639 | 90 | 8726.75 | 3.362% | 1212.3 | 117549.36
13 | 91.05.02-005 | Краны козловые, грузоподъемность 32 т | маш.час | 47.7023 | 120.24 | 5735.72 | 2.21% | 1619.63 | 77260.01
14 | 91.06.03-047 | Лебедки ручные и рычажные тяговым усилием 31,39 кН (3,2 т) | маш.час | 1689.9608 | 3.12 | 5272.68 | 2.031% | 42.03 | 71029.05
15 | 91.05.06-008 | Краны на гусеничном ходу, грузоподъемность 40 т | маш.час | 27.3459 | 175.56 | 4800.84 | 1.85% | 2364.79 | 64667.24
| Итого основные Машины и механизмы |  |  |  |  | 223692.44 | 86.19% |  | 3013139.94
16 | 91.05.01-017 | Краны башенные, грузоподъемность 8 т | маш.час | 48.4946 | 86.4 | 4189.93 | 1.614% | 1163.81 | 56438.5
17 | 91.17.04-233 | Установки для сварки ручной дуговой (постоянного тока) | маш.час | 409.8111 | 8.1 | 3319.47 | 1.279% | 109.11 | 44714.49
18 | 91.17.04-171 | Преобразователи сварочные номинальным сварочным током 315-500 А | маш.час | 268.8154 | 12.31 | 3309.12 | 1.275% | 165.82 | 44574.97
19 | 91.06.05-011 | Погрузчики, грузоподъемность 5 т | маш.час | 34.6173 | 89.99 | 3115.21 | 1.2% | 1212.17 | 41962.04
20 | 91.05.01-025 | Краны башенные, грузоподъемность 25-75 т | маш.час | 8.366 | 312.21 | 2611.96 | 1.006% | 4205.47 | 35183.13
21 | 91.01.01-036 | Бульдозеры, мощность 96 кВт (130 л.с.) | маш.час | 23.4154 | 94.05 | 2202.21 | 0.8485% | 1266.85 | 29663.75
22 | 91.01.05-085 | Экскаваторы одноковшовые дизельные на гусеничном ходу, емкость ковша 0,5 м3 | маш.час | 21.263 | 100 | 2126.3 | 0.8192% | 1347 | 28641.26
23 | 91.17.04-033 | Агрегаты сварочные двухпостовые для ручной сварки на тракторе, мощность 79 кВт (108 л.с.) | маш.час | 13.904 | 133.97 | 1862.72 | 0.7177% | 1804.58 | 25090.89
24 | 021243 | Краны на гусеничном ходу при работе на других видах строительства до 16 т | маш.час | 16.7553 | 96.89 | 1623.42 | 0.6255% | 1305.11 | 21867.53
25 | 91.10.01-002 | Агрегаты наполнительно-опрессовочные до 300 м3/ч | маш.час | 4.25 | 287.99 | 1223.96 | 0.4716% | 3879.23 | 16486.73
26 | 91.05.06-012 | Краны на гусеничном ходу, грузоподъемность до 16 т | маш.час | 11.928 | 96.89 | 1155.7 | 0.4453% | 1305.11 | 15567.35
27 | 020129 | Краны башенные при работе на других видах строительства 8 т | маш.час | 12.7692 | 86.4 | 1103.26 | 0.4251% | 1163.81 | 14860.98
28 | 91.21.01-012 | Агрегаты окрасочные высокого давления для окраски поверхностей конструкций, мощность 1 кВт | маш.час | 112.8576 | 6.82 | 769.69 | 0.2965% | 91.87 | 10368.22
29 | 400001 | Автомобили бортовые, грузоподъемность до 5 т | маш.час | 8.181 | 87.17 | 713.14 | 0.2748% | 1174.18 | 9605.99
30 | 91.14.04-001 | Тягачи седельные, грузоподъемность 12 т | маш.час | 6.5124 | 102.84 | 669.74 | 0.258% | 1385.25 | 9021.3
31 | 021141 | Краны на автомобильном ходу при работе на других видах строительства 10 т | маш.час | 5.3606 | 111.99 | 600.33 | 0.2313% | 1508.51 | 8086.51
32 | 91.06.03-058 | Лебедки электрические тяговым усилием 156,96 кН (16 т) | маш.час | 4.25 | 131.44 | 558.62 | 0.2152% | 1770.5 | 7524.63
33 | 91.06.05-057 | Погрузчики одноковшовые универсальные фронтальные пневмоколесные, грузоподъемность 3 т | маш.час | 5.6368 | 90.4 | 509.56 | 0.1963% | 1217.69 | 6863.81
34 | 040502 | Установки для сварки ручной дуговой (постоянного тока) | маш.час | 57.0785 | 8.1 | 462.34 | 0.1781% | 109.11 | 6227.84
35 | 91.08.03-015 | Катки самоходные гладкие вибрационные, масса 5 т | маш.час | 2.4526 | 176.03 | 431.73 | 0.1663% | 2371.12 | 5815.37
36 | 91.17.04-042 | Аппараты для газовой сварки и резки | маш.час | 345.771 | 1.2 | 414.93 | 0.1599% | 16.16 | 5587.66
37 | 91.06.03-062 | Лебедки электрические тяговым усилием до 31,39 кН (3,2 т) | маш.час | 56.7476 | 6.9 | 391.56 | 0.1509% | 92.94 | 5274.13
38 | 91.06.03-055 | Лебедки электрические тяговым усилием 19,62 кН (2 т) | маш.час | 45.9649 | 6.66 | 306.13 | 0.1179% | 89.71 | 4123.51
39 | 91.08.04-021 | Котлы битумные передвижные 400 л | маш.час | 7.514 | 30 | 225.42 | 0.08685% | 404.1 | 3036.4
40 | 91.01.01-035 | Бульдозеры, мощность 79 кВт (108 л.с.) | маш.час | 2.6752 | 79.07 | 211.53 | 0.0815% | 1065.07 | 2849.25
41 | 91.06.03-061 | Лебедки электрические тяговым усилием до 12,26 кН (1,25 т) | маш.час | 60.422 | 3.28 | 198.18 | 0.07636% | 44.18 | 2669.44
42 | 91.17.04-031 | Агрегаты для сварки полиэтиленовых труб | маш.час | 1.674 | 100.1 | 167.57 | 0.06456% | 1348.35 | 2257.14
43 | 91.08.09-024 | Трамбовки пневматические при работе от стационарного компрессора | маш.час | 32.21 | 4.91 | 158.15 | 0.06093% | 66.14 | 2130.37
44 | 91.21.10-003 | Молотки при работе от передвижных компрессорных станций отбойные пневматические | маш.час | 93.4604 | 1.53 | 142.99 | 0.05509% | 20.61 | 1926.22
45 | 91.18.01-508 | Компрессоры передвижные с электродвигателем, производительность до 5,0 м3/мин | маш.час | 2.5102 | 48.81 | 122.52 | 0.04721% | 657.47 | 1650.38
46 | 91.08.02-011 | Гудронаторы ручные | маш.час | 6.9115 | 17.2 | 118.88 | 0.0458% | 231.68 | 1601.26
47 | 91.10.09-011 | Установки для гидравлических испытаний трубопроводов, давление нагнетания низкое 0,1 МПа (1 кгс/см2), высокое 10 МПа (100 кгс/см2) | маш.час | 3.69 | 29.67 | 109.48 | 0.04218% | 399.65 | 1474.71
48 | 91.06.06-048 | Подъемники одномачтовые, грузоподъемность до 500 кг, высота подъема 45 м | маш.час | 3.2759 | 31.26 | 102.4 | 0.03945% | 421.07 | 1379.38
49 | 91.14.05-011 | Полуприцепы общего назначения, грузоподъемность 12 т | маш.час | 6.5124 | 12 | 78.15 | 0.03011% | 161.64 | 1052.66
50 | 91.21.22-638 | Пылесосы промышленные, мощность до 2000 Вт | маш.час | 22.7884 | 3.29 | 74.97 | 0.02888% | 44.32 | 1009.98
51 | 91.08.09-023 | Трамбовки пневматические при работе от передвижных компрессорных станций | маш.час | 132.7306 | 0.55 | 73 | 0.02813% | 7.41 | 983.53
52 | 91.06.01-003 | Домкраты гидравлические, грузоподъемность 63-100 т | маш.час | 78.7942 | 0.9 | 70.91 | 0.02732% | 12.12 | 954.99
53 | 91.07.04-002 | Вибраторы поверхностные | маш.час | 106.3747 | 0.5 | 53.19 | 0.02049% | 6.74 | 716.97
54 | 91.06.06-042 | Подъемники гидравлические, высота подъема 10 м | маш.час | 1.64 | 29.6 | 48.54 | 0.0187% | 398.71 | 653.88
55 | 111100 | Вибратор глубинный | маш.час | 22.5224 | 1.9 | 42.79 | 0.01649% | 25.59 | 576.35
56 | 91.07.04-001 | Вибраторы глубинные | маш.час | 20.632 | 1.9 | 39.2 | 0.0151% | 25.59 | 527.97
57 | 91.15.02-024 | Тракторы на гусеничном ходу, мощность 79 кВт (108 л.с.) | маш.час | 0.44 | 83.1 | 36.56 | 0.01409% | 1119.36 | 492.52
58 | 91.21.22-441 | Установки для заготовки защитных покрытий тепловой изоляции | маш.час | 0.42801 | 65.25 | 27.93 | 0.01076% | 878.92 | 376.19
59 | 91.21.22-443 | Установки для изготовления бандажей, диафрагм, пряжек | маш.час | 6.72 | 2.16 | 14.52 | 0.005594% | 29.1 | 195.55
60 | 91.14.05-002 | Полуприцепы-тяжеловозы, грузоподъемность 40 т | маш.час | 0.44 | 28.65 | 12.61 | 0.004858% | 385.92 | 169.8
61 | 030101 | Автопогрузчики 5 т | маш.час | 0.12432 | 89.99 | 11.19 | 0.004311% | 1212.17 | 150.7
62 | 91.06.03-060 | Лебедки электрические тяговым усилием до 5,79 кН (0,59 т) | маш.час | 4.8316 | 1.7 | 8.21 | 0.003163% | 22.9 | 110.64
63 | 91.21.12-004 | Ножницы электрические | маш.час | 0.168 | 33.59 | 5.64 | 0.002173% | 452.46 | 76.01
64 | 91.04.01-041 | Молотки бурильные легкие при работе от передвижных компрессорных станций | маш.час | 1.71 | 2.99 | 5.11 | 0.001969% | 40.28 | 68.88
65 | 91.08.04-022 | Котлы битумные передвижные 1000 л | маш.час | 0.10074 | 50 | 5.04 | 0.001942% | 673.5 | 67.85
66 | 91.21.22-421 | Термосы 100 л | маш.час | 1.8618 | 2.7 | 5.03 | 0.001938% | 36.37 | 67.71
67 | 91.21.07-011 | Машины мозаично-шлифовальные | маш.час | 3.264 | 1.5 | 4.9 | 0.001888% | 20.21 | 65.97
68 | 91.21.16-012 | Прессы гидравлические с электроприводом | маш.час | 3.249 | 1.11 | 3.61 | 0.001391% | 14.95 | 48.57
69 | 331532 | Пила цепная электрическая | маш.час | 0.98364 | 3.27 | 3.22 | 0.001241% | 44.05 | 43.33
70 | 400002 | Автомобили бортовые, грузоподъемность до 8 т | маш.час | 0.01412 | 107.3 | 1.52 | 0.0005856% | 1445.33 | 20.41
71 | 111301 | Вибратор поверхностный | маш.час | 1.5378 | 0.5 | 0.77 | 0.0002967% | 6.74 | 10.36
72 | 91.14.03-001 | Автомобили-самосвалы, грузоподъемность до 7 т | маш.час | 0.0072 | 89.54 | 0.64 | 0.0002466% | 1206.1 | 8.68
73 | 91.21.19-031 | Станки сверлильные | маш.час | 0.091 | 2.36 | 0.21 | 8.091e-05% | 31.79 | 2.89
74 | 91.06.03-045 | Лебедки ручные и рычажные тяговым усилием 14,72 кН (1,5 т) | маш.час | 0.2328 | 0.7 | 0.16 | 6.165e-05% | 9.43 | 2.2
75 | 330206 | Дрели электрические | маш.час | 0.052 | 1.95 | 0.1 | 3.853e-05% | 26.27 | 1.37
| Итого прочие Машины и механизмы |  |  |  |  | 35855.87 | 13.81% |  | 482981.1
| Итого по разделу "Машины и механизмы" |  |  |  |  | 259548.31 | 100% |  | 3496121.04
Оборудование
Основное оборудование
76 | Прайс из СД ОП | Воздушно-тепловая завеса TVP 60-35 T/3.5 с электронагревателем мощностью 25,0 кВт. (84401,0/1,18) | шт | 16 | 33893.06 | 542288.96 | 30.98% | 212170.5674 | 3394729.078
77 | Прайс из СД ОП | Станок токарный универсальный ИЖ250 ИТВМ.01 | шт | 1 | 204771.8 | 204771.8 | 11.7% | 1281871.4649 | 1281871.4649
78 | Прайс из СД ОП | Вентилятор крышный радиальный КРОВ61-080-ДУ600-Н-00550/4-УХЛ1 с эл.двигателем А112М4, мощностью 15,0 кВт., 1500 об/мин. (179200,0/1,18) | шт. | 2 | 71961.67 | 143923.34 | 8.221% | 450480.0282 | 900960.0563
79 | Прайс из СД ОП | Воздухозаборный вентиляционный противопожарный морозостойкий клапан КВП-МС 1000-600 с электроприводом Belimo BLF230. (16610,0/1,18) | шт. | 16 | 6670.11 | 106721.76 | 6.096% | 41754.8663 | 668077.8606
80 | Прайс из СД ОП | Установка моечная для автомобилей | шт | 1 | 85094.06 | 85094.06 | 4.861% | 532688.8119 | 532688.8119
81 | Прайс из СД ОП | Электрический тепловентилятор N=9,0/16,0 КВт | шт | 9 | 7922.12 | 71299.08 | 4.073% | 49592.4483 | 446332.0344
82 | Прайс из СД ОП | Водоотводная система очистки загрязнённых вод | шт | 1 | 60066.39 | 60066.39 | 3.431% | 376015.6237 | 376015.6237
83 | Прайс из СД ОП | Передвижной фильтр EMK 1600с/SP (122700,0) | шт | 1 | 58141.98 | 58141.98 | 3.321% | 363968.765 | 363968.765
84 | 64.1.02.02-0066 | Вентиляторы канальные для прямоугольных воздуховодов OSTBERG марки: RK 600х350 E3, производительность 4200 м3/час | шт | 3 | 11612.66 | 34837.98 | 1.99% | 72695.2516 | 218085.7548
85 | Прайс из СД ОП | Стакан монтажный дымоудаления 600С для работы 120 мин СТАМ 410-88-Н (39525,0/1,18) | шт. | 2 | 15872.13 | 31744.26 | 1.813% | 99359.5102 | 198719.0205
86 | Прайс из СД ОП | Электронагреватель PBER600х350/45 N=45,0кВ (25850,0/1,18) | шт | 3 | 10380.63 | 31141.89 | 1.779% | 64982.7512 | 194948.2537
87 | Прайс из СД ОП | Шкаф распределительный ПР8503-2003-4 УХЛ2 | шт | 3 | 9801 | 29403 | 1.679% | 61354.2755 | 184062.8265
88 | Прайс из СД ОП | Газоанализатор угарного газа прим. | шт | 4 | 6305.67 | 25222.68 | 1.441% | 39473.4992 | 157893.9966
89 | Прайс из СД ОП | Клапан противопожарный дымовой КПД-4-03-800х900-2*ф-МВ230- СН-С-МРП (19854,0/1,18) | шт. | 3 | 7972.81 | 23918.43 | 1.366% | 49909.7714 | 149729.3142
90 | 64.1.02.02-0061 | Вентиляторы канальные для прямоугольных воздуховодов OSTBERG марки: RK 600х300 F1, производительность 2700 м3/час | шт | 2 | 9741.54 | 19483.08 | 1.113% | 60982.0404 | 121964.0808
91 | 64.1.02.02-0059 | Вентиляторы канальные для прямоугольных воздуховодов OSTBERG марки: RK 600х300 D1, производительность 2100 м3/час | шт | 2 | 8700.72 | 17401.44 | 0.994% | 54466.5072 | 108933.0144
92 | Прайс из СД ОП | Станок заточной 3 СВ-1 | шт | 1 | 17389.35 | 17389.35 | 0.9933% | 108857.3403 | 108857.3403
|  | Итого основное оборудование |  |  |  | 1502849.48 | 85.84% |  | 9407837.2967
93 | 19.3.01.05-0005 | Клапаны вентиляционные с сервоприводом, размер 800х400 мм | шт | 6 | 2850.33 | 17101.98 | 0.9769% | 17843.0658 | 107058.3948
94 | Прайс из СД ОП | Клапан воздушный АВК 600х350КВ с электроприводом Polar Bear ASO-R03.FS (4255,0+199,0*39,27)/1,18 | шт. | 3 | 4846.86 | 14540.58 | 0.8305% | 30341.3678 | 91024.1033
95 | 64.3.01.01-0025 | Агрегаты пылеулавливающие типа: ПУА-3900, 4 входа, диаметром рукава 140 мм | шт | 1 | 14493.76 | 14493.76 | 0.8279% | 90730.9376 | 90730.9376
96 | 64.1.02.02-0079 | Вентиляторы канальные для прямоугольных воздуховодов OSTBERG марки: RKB 500х250 C1, производительность 1440 м3/час | шт | 3 | 4326.97 | 12980.91 | 0.7415% | 27086.8322 | 81260.4966
97 | Прайс из СД ОП | Вытяжная катушка с эл. приводом MERF-125-7,5/SP | шт. | 1 | 11722.94 | 11722.94 | 0.6696% | 73385.6044 | 73385.6044
98 | Прайс из СД ОП | Шкаф управления для обогрева кровли ШУ-ТС-3-2х40-200 прим | шт. | 1 | 11452.48 | 11452.48 | 0.6542% | 71692.5248 | 71692.5248
99 | 64.1.02.02-0063 | Вентиляторы канальные для прямоугольных воздуховодов OSTBERG марки: RK 600х350 C1, производительность 3200 м3/час | шт | 1 | 10875.91 | 10875.91 | 0.6212% | 68083.1966 | 68083.1966
100 | Прайс из СД ОП | Дисковый поворотный затвор ГРАНВЭЛ ф80 с редуктором. (105,58*40,51) | шт. | 6 | 1682.06 | 10092.36 | 0.5765% | 10529.6764 | 63178.0583
101 | Прайс из СД ОП | Клапан противопожарный дымовой Е90 морозостойкий ЕI 90 КПУ-1Н-Д-МС-900х900-2*ф-МВ230- СН-кк-0-0-0-0 (23354,0/1,18) | шт. | 1 | 9378.31 | 9378.31 | 0.5357% | 58708.2014 | 58708.2014
102 | Прайс из СД ОП | Инфракрасный обогреватель Эколайн ЭЛ 20R N-3.0 КВт | шт | 3 | 2631.48 | 7894.44 | 0.4509% | 16473.066 | 49419.1981
103 | 63.1.01.07-0015 | Электроводонагреватели накопительные горизонтальные навесные, объем 130 л, мощность 3,25 кВт, размер 1185х460х520 мм | шт | 1 | 7047.16 | 7047.16 | 0.4025% | 44115.2216 | 44115.2216
104 | Прайс из СД ОП | Электронагреватель PBER500х250/27 N=27,0кВ (17200,0/1,18) | шт | 1 | 6907.03 | 6907.03 | 0.3945% | 43238.0369 | 43238.0369
105 | Прайс из СД ОП | Электрический обогреватель (конвектор) Noirot Sport E-Pro N-2,0 кВт | шт | 3 | 2210.24 | 6630.72 | 0.3787% | 13836.072 | 41508.2161
106 | Прайс из СД ОП | Подъёмно-поворотное вытяжное устройство KUA-M-S для EMK-1600с/SP (12300,0) | шт | 1 | 5828.41 | 5828.41 | 0.3329% | 36485.8677 | 36485.8677
107 | Прайс из СД ОП | Электрический обогреватель (конвектор) Noirot Sport E-Pro N-1,25 кВт | шт | 3 | 1803.94 | 5411.82 | 0.3091% | 11292.6836 | 33878.0508
108 | 62.1.02.14-0025 | Ящики управления, тип: Я 5110 3974, 4074 УХЛ4 | шт | 2 | 2634.24 | 5268.48 | 0.3009% | 16490.3424 | 32980.6848
109 | Прайс из СД ОП | Электрический обогреватель (конвектор) Noirot Sport E-Pro N-1,0 кВт | шт | 3 | 1657.68 | 4973.04 | 0.2841% | 10377.0501 | 31131.1504
110 | Прайс из СД ОП | Клапан противопожарный КПУ-1Н-О-Н-400х350-2*ф-МВ220 с электроприводом Belimo . BLF230 (10324,0/1,18) | шт | 2 | 2404.05 | 4808.1 | 0.2746% | 15049.3499 | 30098.6998
111 | Прайс из СД ОП | Клапан воздушный АВК 500х250КВ с электроприводом Polar Bear ASO-R03.FS (3145,0+199,0*39,27)/1,18 | шт. | 1 | 4401.12 | 4401.12 | 0.2514% | 27551.0038 | 27551.0038
112 | Прайс из СД ОП | Фильтр ФЛР600х350 (3240,0/1,18) | шт | 3 | 1436.88 | 4310.64 | 0.2462% | 8994.8814 | 26984.6442
113 | Прайс из СД ОП | Клапан противопожарный КПУ-1Н-О-Н-500х250-2*ф-МВ220 с электроприводом Belimo . BLF230 (10426,0/1,18) | шт | 1 | 4186.79 | 4186.79 | 0.2391% | 26209.2874 | 26209.2874
114 | 62.1.01.09-0235 | Выключатели автоматические: ВА51-25-34-0010000УХЛ3,УХЛ2 I-25А | шт | 26 | 146.2 | 3801.2 | 0.2171% | 915.212 | 23795.512
115 | 63.1.01.06-0120 | Электроводонагреватели накопительные вертикальные, объем 50 л, мощность 2,0 кВт, размер 380х850х345 мм | шт | 1 | 3604.35 | 3604.35 | 0.2059% | 22563.231 | 22563.231
116 | Прайс из СД ОП | Вентилятор радиальный FUA-1800/SP | шт. | 1 | 3348.01 | 3348.01 | 0.1912% | 20958.5426 | 20958.5426
117 | 19.3.01.05-0007 | Клапаны вентиляционные с сервоприводом, размер 800х600 мм | шт | 1 | 3232.2 | 3232.2 | 0.1846% | 20233.572 | 20233.572
118 | Прайс из СД ОП | Переносная компрессорная станция для накачки шин CO-243-1. | шт | 1 | 3201.59 | 3201.59 | 0.1829% | 20041.9633 | 20041.9633
119 | Прайс из СД ОП | Электрический обогреватель (конвектор) Noirot Sport E-Pro N-0,75 кВт | шт | 2 | 1521.16 | 3042.32 | 0.1738% | 9522.4672 | 19044.9344
120 | Прайс из СД ОП | Датчик осадков | шт | 1 | 3028.67 | 3028.67 | 0.173% | 18959.4947 | 18959.4947
121 | 19.3.01.10-1002 | Клапаны обратные из оцинкованной стали с насадкой для вентиляторов дымоудаления, диаметр 450 мм | шт | 1 | 2982.65 | 2982.65 | 0.1704% | 18671.389 | 18671.389
122 | 19.3.01.11-0027 | Клапаны огнезадерживающие взрывозащищенные с пределом огнестойкости 1 час, периметр 4000 мм | шт | 1 | 2877.65 | 2877.65 | 0.1644% | 18014.089 | 18014.089
123 | 19.3.01.05-0004 | Клапаны вентиляционные с сервоприводом, размер 630х400 мм | шт | 1 | 2713.94 | 2713.94 | 0.155% | 16989.2644 | 16989.2644
124 | Прайс из СД ОП | Шкаф управления вытяжной вентиляцией РУСМ5101-2474 УХЛ4 | шт | 2 | 1354.42 | 2708.84 | 0.1547% | 8478.6587 | 16957.3173
125 | Прайс из СД ОП | Инфракрасный обогреватель Эколайн ЭЛ 20R N-4.0 КВт | шт | 1 | 2631.48 | 2631.48 | 0.1503% | 16473.066 | 16473.066
126 | 19.3.01.11-0026 | Клапаны огнезадерживающие взрывозащищенные с пределом огнестойкости 1 час, периметр 3200 мм | шт | 1 | 2492.53 | 2492.53 | 0.1424% | 15603.2378 | 15603.2378
127 | Прайс из СД ОП | Инверторный сварочный аппарат CTABP САИ -200 | шт | 1 | 2227.46 | 2227.46 | 0.1272% | 13943.9176 | 13943.9176
128 | Прайс из СД ОП | Клапан воздушный КВК160 М с электрическим приводом Polar Bear ASO-R03.FS | шт. | 1 | 2166.93 | 2166.93 | 0.1238% | 13564.9818 | 13564.9818
129 | Прайс из СД ОП | Поддон для крепления к СТАМ ПОД-93-Н (5197,0/1,18) | шт. | 1 | 2086.97 | 2086.97 | 0.1192% | 13064.4186 | 13064.4186
130 | Прайс из СД ОП | Электрический обогреватель (конвектор) Noirot Sport E-Pro N-1,75 кВт (6380,00/1,18/4,04) | шт | 1 | 2073.72 | 2073.72 | 0.1184% | 12981.4891 | 12981.4891
131 | 64.1.05.10-0023 | Вентиляторы радиальные высокого давления, ВР 12 26 2,5, с электродвигателем мощностью 0,75 кВт, 3000 об/мин | шт | 1 | 1903.29 | 1903.29 | 0.1087% | 11914.5954 | 11914.5954
132 | 62.1.01.09-0239 | Выключатели автоматические: ВА51-33-3400100-00УХЛ3 I-160А | шт | 2 | 918.67 | 1837.34 | 0.1049% | 5750.8742 | 11501.7484
133 | 64.1.02.01-0089 | Вентиляторы канальные для круглых воздуховодов OSTBERG марки: CK 160 C, производительность 860 м3/час | шт | 1 | 1637.23 | 1637.23 | 0.09352% | 10249.0598 | 10249.0598
134 | Прайс из СД ОП | Блок управления противопожарными клапанами БУОК-4 СВТ1163.41-210 | шт | 1 | 1625.17 | 1625.17 | 0.09283% | 10173.5847 | 10173.5847
135 | Прайс из СД ОП | Дисковый поворотный затвор ГРАНВЭЛ ф50 с редуктором. (100,81*40,51) | шт. | 1 | 1606.06 | 1606.06 | 0.09174% | 10053.9474 | 10053.9474
136 | Прайс из СД ОП | Клапан обратный КПО600х350 (1460,0/1,18) | шт. | 2 | 678.08 | 1356.16 | 0.07746% | 4244.7758 | 8489.5517
137 | 19.3.02.04-0001 | Переходник на всасывании для крышных вентиляторов: ASK 190/225 | шт | 1 | 1142.07 | 1142.07 | 0.06523% | 7149.3582 | 7149.3582
138 | 69.3.02.02-0003 | Элемент термостатический марки "Danfoss": RTD-3562 | шт | 2 | 558 | 1116 | 0.06375% | 3493.08 | 6986.16
139 | Прайс из СД ОП | Фильтр ФЛР500х250 (2550,0/1,18) | шт | 1 | 1024.01 | 1024.01 | 0.05849% | 6410.2865 | 6410.2865
140 | 18.2.08.10-0031 | Фильтры аэрозольные В-1, фильтрующий материал ФПП-15-4.5, фильтрующая поверхность ФП 1,0 м2 | м2 | 0.5 | 1824 | 912 | 0.05209% | 11418.24 | 5709.12
141 | Прайс из СД ОП | Шкаф для установки модульных автоматов ЩРН-П-12 | шт. | 5 | 172.27 | 861.35 | 0.0492% | 1078.3935 | 5391.9673
142 | Прайс из СД ОП | Газоприемная насадка стальная MEN-125-150/SP | шт. | 1 | 667.58 | 667.58 | 0.03813% | 4179.0508 | 4179.0508
143 | Прайс из СД ОП | Клапан обратный межфланцевый Ду=15мм., Ру=16 бар. VYC170 (33,53*40,51) | шт. | 1 | 534.19 | 534.19 | 0.03051% | 3344.0021 | 3344.0021
144 | Прайс из СД ОП | Клапан обратный КПО 500х250 (1135,0/1,18) | шт. | 1 | 455.78 | 455.78 | 0.02603% | 2853.2119 | 2853.2119
145 | 12.2.08.01-0095 | Цилиндры теплоизоляционные минераловатные М-100, на синтетическом связующем, кашированные алюминиевой фольгой, диаметр 89 мм, толщина 50 мм | м | 3 | 148.42 | 445.26 | 0.02543% | 929.1092 | 2787.3276
146 | 19.3.01.09-0026 | Клапаны обратные "АРКТОС" из оцинкованной стали марки: КВО 315М, диаметром 315 мм | шт | 1 | 390.61 | 390.61 | 0.02231% | 2445.2186 | 2445.2186
147 | 62.3.04.01-0001 | Выключатели ВК-11-1930 | шт | 13 | 27.6 | 358.8 | 0.02049% | 172.776 | 2246.088
148 | 19.1.01.02-0030 | Воздуховоды из листовой стали, толщиной 2,0 мм, диаметр до 800 мм | м2 | 1.5 | 152.86 | 229.29 | 0.0131% | 956.9036 | 1435.3554
149 | Прайс из СД ОП | Шкаф для установки модульных автоматов ЩРН-П-18 | шт | 1 | 224.27 | 224.27 | 0.01281% | 1403.96 | 1403.96
150 | Прайс из СД ОП | Переходник для выхлопного фланца вентилятора OL2-160/SP | шт | 1 | 202.45 | 202.45 | 0.01156% | 1267.337 | 1267.337
151 | 69.3.02.02-0002 | Элемент термостатический марки "Danfoss": RTD-3130 Inova | шт | 1 | 191.15 | 191.15 | 0.01092% | 1196.599 | 1196.599
152 | Прайс из СД ОП | Вытяжной шланг EF-125-12,5 | шт. | 1 | 182.57 | 182.57 | 0.01043% | 1142.8882 | 1142.8882
153 | Прайс из СД ОП | Датчик воды | шт | 1 | 169.02 | 169.02 | 0.009654% | 1058.0485 | 1058.0485
154 | 24.1.02.01-0028 | Хомуты двухболтовые с быстродействующим замком для крепления труб размером 165-168 мм | шт | 2 | 74.46 | 148.92 | 0.008506% | 466.1196 | 932.2392
155 | 62.1.01.09-0228 | Выключатели автоматические: ВА14-26-20 УХЛ4 I-32А | шт | 3 | 29.66 | 88.98 | 0.005082% | 185.6716 | 557.0148
156 | Прайс из СД ОП | Выключатель дифференциальные (УЗО) АДВТ32 С25А 30мА | шт. | 1 | 37.84 | 37.84 | 0.002161% | 236.8784 | 236.8784
|  | Итого прочее оборудование |  |  |  | 247874.88 | 14.16% |  | 1551696.5988
|  | Итого по разделу «Оборудование» |  |  |  | 1750724.36 | 100% |  | 10959533.8955
|  | в том числе технологическое оборудование |  |  |  | 1750724.36 | 100% |  | 10959533.8955
Материалы
Основные Материалы
157 | 05.1.05.10-0026 | Сваи железобетонные квадратного сечения сплошные, бетон B20 (М250), расход арматуры от 130,1 до 140 кг на м3 бетона, в плотном теле | м3 | 219.2508 | 1991.25 | 436583.16 | 11.38% | 16009.65 | 3510128.57
158 | 07.2.05.05-0019 | Сэндвич-панель трехслойная кровельная "Металл Профиль" с наполнителем из минеральной ваты (НГ) плотностью 110кг/м3, марка МП ТСП-K, толщина: 150 мм, тип покрытия полиэстер, толщина металлических облицовок 0,6 мм (Россия) | м2 | 1215 | 268.3 | 325984.5 | 8.494% | 2157.13 | 2620912.95
159 | 07.2.05.05-0023 | Сэндвич-панель трехслойная кровельная "Металл Профиль" с наполнителем из минеральной ваты (НГ) плотностью 110кг/м3, марка МП ТСП-K, толщина: 200 мм, тип покрытия полиэстер, толщина металлических облицовок 0,6 мм (Россия) | м2 | 798 | 292.58 | 233478.84 | 6.084% | 2352.34 | 1877167.32
160 | 07.2.07.12-0021 | Элементы конструктивные зданий и сооружений с преобладанием горячекатаных профилей, средняя масса сборочной единицы от 0,5 до 1 т | т | 33.068 | 7008.5 | 231757.2 | 6.039% | 56348.34 | 1863327.87
161 | 04.1.02.05-0012 | Смеси бетонные тяжелого бетона (БСТ), класс В35 (М450) + Надбавка на W8 для М450 3% (Тех.часть, Прил. 4, табл. 1, 2.) | м3 | 219.3 | 963.73 | 211345.99 | 5.507% | 7748.39 | 1699221.93
162 | 12.2.04.04-0006 | Маты из минеральной ваты прошивные теплоизоляционные без обкладок, 125, толщина 40 мм | м3 | 379.2181 | 542.4 | 205687.92 | 5.36% | 4360.9 | 1653732.43
163 | 07.2.03.06-0081 | Прогоны дополнительные и кровельные из прокатных профилей | т | 19.9321 | 7500 | 149491.11 | 3.895% | 60300 | 1201908.52
164 | 04.3.02.02-0102 | Состав двухкомпонентный полиуретановый для устройства монолитных покрытий пола | кг | 2278.8432 | 50.19 | 114375.14 | 2.98% | 403.53 | 919581.6
165 | 14.2.02.03-0015 | Краска огнезащитная на водной основе для повышения предела огнестойкости стальных конструкций до 90 мин, плотность 1,25 г/см3, расход 1,8 кг/м2 | кг | 1235.7 | 91.85 | 113499.05 | 2.957% | 738.47 | 912527.38
166 | 04.1.02.05-0009 | Смеси бетонные тяжелого бетона (БСТ), класс В25 (М350) | м3 | 136.068 | 725.69 | 98743.19 | 2.573% | 5834.55 | 793895.55
167 | 07.2.03.06-0111 | Связи по колоннам и стойкам фахверка (диагональные и распорки) | т | 13.4199 | 7007 | 94033.03 | 2.45% | 56336.28 | 756025.55
168 | 08.1.06.01-0012 | Ворота распашные ВР 3636-УХ Л1 | шт | 8 | 11474.56 | 91796.48 | 2.392% | 92255.46 | 738043.68
169 | 20.5.02.06-0026 | Коробка разветвительная КИ-У3 | 10 шт | 52 | 1540 | 80080 | 2.087% | 12381.6 | 643843.2
170 | 21.1.06.10-0610 | Кабель силовой с медными жилами ВВГнг-LS 5х50-1000 | 1000 м | 0.2652 | 293435.59 | 77819.12 | 2.028% | 2359222.14 | 625665.71
171 | 04.1.02.05-0049 | Смеси бетонные тяжелого бетона (БСТ), крупность заполнителя 20 мм, класс В35 (М450) + Надбавка на W10 для М450 4,5% (Тех.часть, Прил. 4, табл. 1, 2.) | м3 | 73.486 | 880.54 | 64707.36 | 1.686% | 7079.54 | 520247.08
172 | 12.2.05.09-0043 | Плиты теплоизоляционные из экструзионного вспененного полистирола ПЕНОПЛЭКС-35 | м3 | 45.72 | 1208.43 | 55249.42 | 1.44% | 9715.78 | 444205.46
173 | 07.2.03.06-0101 | Ригели фахверка | т | 8.4139 | 6266 | 52721.79 | 1.374% | 50378.64 | 423883.16
174 | 04.3.02.09-0812 | Смесь сухая гидроизоляционная проникающая: Гидротэкс-В | кг | 2668 | 18.14 | 48397.52 | 1.261% | 145.85 | 389127.8
175 | 07.2.07.12-0019 | Элементы конструктивные зданий и сооружений с преобладанием горячекатаных профилей, средняя масса сборочной единицы до 0,1 т | т | 5.5381 | 8060 | 44637.42 | 1.163% | 64802.4 | 358884.83
176 | 08.4.03.01-0012 | Проволока арматурная из низкоуглеродистой стали Вр-I, диаметр 5 мм | т | 5.77 | 7170.98 | 41376.55 | 1.078% | 57654.68 | 332667.5
177 | 04.1.02.05-0024 | Смеси бетонные тяжелого бетона (БСТ), крупность заполнителя 10 мм, класс В10 (М150) | м3 | 68.034 | 600 | 40820.4 | 1.064% | 4824 | 328196.02
178 | 20.4.03.07-0021 | Розетка штепсельная с заземляющим контактом | 100 шт | 20 | 1983 | 39660 | 1.033% | 15943.32 | 318866.4
179 | 07.2.07.12-0006 | Элементы конструктивные вспомогательного назначения, с преобладанием профильного проката, собираемые из двух и более деталей, с отверстиями и без отверстий, соединяемые на сварке | т | 3.915 | 10045 | 39326.18 | 1.025% | 80761.8 | 316182.45
180 | 07.2.07.13-0061 | Конструкции стальные нащельников и деталей обрамления | т | 3.451 | 10898.65 | 37611.24 | 0.98% | 87625.15 | 302394.39
181 | 01.7.19.04-0031 | Прокладки резиновые (пластина техническая прессованная) | кг | 1617.4949 | 23.09 | 37347.96 | 0.9732% | 185.64 | 300271.75
182 | 19.1.01.03-0078 | Воздуховоды из оцинкованной стали толщиной: 0,7 мм, периметром от 1100 до 1600 мм | м2 | 306.88 | 104.33 | 32016.79 | 0.8343% | 838.81 | 257414.01
183 | 04.1.02.05-0045 | Смеси бетонные тяжелого бетона (БСТ), крупность заполнителя 20 мм, класс В22,5 (М300) | м3 | 40.898 | 668.28 | 27331.32 | 0.7122% | 5372.97 | 219743.73
184 | 08.4.02.01-0021 | Сетка арматурная сварная | т | 3.7336 | 7200 | 26881.92 | 0.7005% | 57888 | 216130.64
185 | 07.2.07.12-0022 | Элементы конструктивные зданий и сооружений с преобладанием горячекатаных профилей, средняя масса сборочной единицы свыше 1 до 3 т | т | 3.1812 | 6965 | 22157.32 | 0.5774% | 55998.6 | 178144.82
186 | 08.3.12.01-0002 | Балки двутавровые № 16-22, сталь марки 18пс | т | 3.5859 | 6102 | 21881.25 | 0.5702% | 49060.08 | 175925.23
187 | 04.1.02.05-0049 | Смеси бетонные тяжелого бетона (БСТ), крупность заполнителя 20 мм, класс В35 (М450) + Надбавка на W10 для М450 4,5% | м3 | 24.472 | 880.54 | 21548.57 | 0.5615% | 7079.54 | 173250.5
188 | 01.7.15.03-0042 | Болты с гайками и шайбами строительные | кг | 2290.9761 | 9.04 | 20710.42 | 0.5396% | 72.68 | 166508.15
189 | 12.2.05.10-0031 | Плиты теплоизоляционные на основе базальтовых пород, плотность 140-179 кг/м3, теплопроводность не более 0,046 Вт/(м х К), прочность на сжатие не менее 0,08 МПа | м3 | 19.094 | 1074.46 | 20515.74 | 0.5346% | 8638.66 | 164946.57
190 | 12.1.02.11-0016 | ИЗОСПАН: B | 10 м2 | 744.72 | 27.5 | 20479.8 | 0.5336% | 221.1 | 164657.59
191 | 01.6.01.01-0002 | Лист гипсоволокнистый влагостойкий ГВЛВ, толщина 12,5 мм | м2 | 701.52 | 27.29 | 19144.48 | 0.4988% | 219.41 | 153920.5
192 | 08.1.02.06-0042 | Люк чугунный с решеткой для дождеприемного колодца ЛР | шт | 32 | 592.2 | 18950.4 | 0.4938% | 4761.29 | 152361.28
193 | 201-0775 | Конструктивные элементы вспомогательного назначения с преобладанием профильного проката без отверстий и сборосварочных операций | т | 2.045 | 7980 | 16319.1 | 0.4252% | 64159.2 | 131205.56
194 | 07.1.03.05-0011 | Переплеты оконные, нестандартные, жалюзийные и защитные решетки из горячекатаных, холодногнутых профилей и труб | т | 1.1922 | 12877.24 | 15352.04 | 0.4% | 103533.01 | 123430.4
195 | Прайс из СД ОП | Стелаж секционный 2,1х0,94х2 прим. | шт | 6 | 2522.8814 | 15137.29 | 0.3944% | 20283.97 | 121703.82
| Итого основные Материалы |  |  |  |  | 3264957.01 | 85.07% |  | 26250251.9
196 | 19.2.03.02-0143 | Решетки вентиляционные алюминиевые "АРКТОС" типа: АРН размером 500х1000 мм | шт | 16 | 934.79 | 14956.64 | 0.3897% | 7515.71 | 120251.36
197 | 07.2.07.04-0007 | Конструкции стальные индивидуальные решетчатые сварные, масса до 0,1 т | т | 1.243 | 11500 | 14294.96 | 0.3725% | 92460 | 114931.48
198 | 07.1.01.03-0021 | Двери стальные утепленные двупольные 2ДСУ 2.02.1 | шт | 4 | 3462.65 | 13850.6 | 0.3609% | 27839.71 | 111358.84
199 | 07.2.05.01-0032 | Ограждения лестничных проемов, лестничные марши, пожарные лестницы | т | 1.7883 | 7571 | 13539.04 | 0.3528% | 60870.84 | 108853.86
200 | 204-0100 | Горячекатаная арматурная сталь класса А-I, А-II, А-III | т | 2.119 | 5650 | 11972.35 | 0.312% | 45426 | 96257.69
201 | Прайс из СД ОП | Монтажная лента | м | 249 | 46.0998 | 11478.84 | 0.2991% | 370.64 | 92289.36
202 | 19.1.01.03-0083 | Воздуховоды из оцинкованной стали, толщина 1,0 мм, диаметр до 1250 мм | м2 | 102 | 109.41 | 11159.82 | 0.2908% | 879.66 | 89725.32
203 | 08.4.03.03-0035 | Сталь арматурная, горячекатаная, периодического профиля, класс А-III, диаметр 20-22 мм | т | 1.402 | 7917 | 11099.63 | 0.2892% | 63652.68 | 89241.06
204 | 25.2.02.08-0003 | Узел крепления: кронштейна окрашенный | шт | 82 | 128.79 | 10560.78 | 0.2752% | 1035.47 | 84908.54
205 | 25.2.02.03-0005 | Консоли неизолированные прямые: швеллерные окрашенные, массой до 56 кг | т | 1.5646 | 6682.86 | 10456.08 | 0.2725% | 53730.19 | 84066.85
206 | 21.1.06.10-0498 | Кабель силовой с медными жилами ВВГ 5х16-1000 | 1000 м | 0.2142 | 44568.33 | 9546.54 | 0.2488% | 358329.37 | 76754.15
207 | 401-0246 | Бетон песчаный, класс В15 (М200) | м3 | 19.285 | 490 | 9449.65 | 0.2462% | 3939.6 | 75975.19
208 | 08.4.03.03-0033 | Сталь арматурная, горячекатаная, периодического профиля, класс А-III, диаметр 14 мм | т | 1.142 | 7997.23 | 9132.84 | 0.238% | 64297.73 | 73428.01
209 | 21.1.06.10-0612 | Кабель силовой с медными жилами ВВГнг-LS 5х95-1000 | 1000 м | 0.02244 | 394535.62 | 8853.38 | 0.2307% | 3172066.38 | 71181.17
210 | 08.3.09.01-0011 | Профилированный лист оцинкованный: Н75-750-0,9 | т | 1.0278 | 8535.48 | 8772.9 | 0.2286% | 68625.26 | 70534.14
211 | 20.2.09.08-0001 | Муфта кабельная концевая термоусаживаемая 3КВТп-1-25 | компл | 45 | 190.61 | 8577.45 | 0.2235% | 1532.5 | 68962.5
212 | 04.1.02.05-0008 | Смеси бетонные тяжелого бетона (БСТ), класс В22,5 (М300) + Надбавка на W4 для М300 1% | м3 | 12.1 | 700 | 8470 | 0.2207% | 5628 | 68098.8
213 | 21.1.06.10-0611 | Кабель силовой с медными жилами ВВГнг-LS 5х70-1000 | 1000 м | 0.02448 | 344520.22 | 8433.85 | 0.2198% | 2769942.57 | 67808.19
214 | 21.1.06.10-0608 | Кабель силовой с медными жилами ВВГнг-LS 5х25-1000 | 1000 м | 0.0612 | 137344.36 | 8405.47 | 0.219% | 1104248.65 | 67580.02
215 | 08.3.07.01-0075 | Сталь полосовая, марка стали: Ст1сп-Ст6сп, спокойная | т | 1.4429 | 5630.34 | 8124 | 0.2117% | 45267.93 | 65316.92
216 | Прайс из СД ОП | Станок настольно-сверлильный ГС 2116К | шт | 1 | 8004.4039 | 8004.4 | 0.2086% | 64355.41 | 64355.41
217 | 01.1.01.05-0031 | Листы хризотилцементные плоские с гладкой поверхностью, прессованные, толщина 10 мм | м2 | 259.2 | 30.78 | 7978.18 | 0.2079% | 247.47 | 64144.22
218 | 08.3.04.02-0094 | Сталь круглая углеродистая обыкновенного качества марки ВСт3пс5-1 диаметром: 14 мм | т | 1.471 | 5230.01 | 7693.26 | 0.2005% | 42049.28 | 61853.82
219 | 14.4.01.01-0003 | Грунтовка ГФ-021 | т | 0.49199 | 15620 | 7684.88 | 0.2002% | 125584.8 | 61786.47
220 | 23.7.01.04-0004 | Трубопроводы из стальных электросварных труб с гильзами для отопления и водоснабжения, наружный диаметр 89 мм, толщина стенки 3,5 мм | м | 123 | 61.76 | 7596.48 | 0.1979% | 496.55 | 61075.65
221 | Прайс из СД ОП | Таль электрическая г/п 2т ТЭ 200П-511, мощность 1.5 кВт. | шт | 1 | 7543.3959 | 7543.4 | 0.1966% | 60648.9 | 60648.9
222 | 21.1.06.10-0614 | Кабель силовой с медными жилами ВВГнг-LS 5х150-1000 | 1000 м | 0.00918 | 795022.18 | 7298.3 | 0.1902% | 6391978.33 | 58678.36
223 | 19.1.01.03-0082 | Воздуховоды из оцинкованной стали, толщина 1,0 мм, диаметр до 1000 мм | м2 | 66.81 | 102.06 | 6818.63 | 0.1777% | 820.56 | 54821.61
224 | Прайс из СД ОП | Подставка под оборудование Opti F25 | шт | 2 | 3355.8909 | 6711.78 | 0.1749% | 26981.36 | 53962.72
225 | 21.1.06.10-0613 | Кабель силовой с медными жилами ВВГнг-LS 5х120-1000 | 1000 м | 0.0102 | 639121.01 | 6519.03 | 0.1699% | 5138532.92 | 52413.04
226 | 21.1.06.10-0470 | Кабель силовой с медными жилами ВВГ 3х16-1000 | 1000 м | 0.2448 | 26627.32 | 6518.37 | 0.1698% | 214083.65 | 52407.68
227 | 01.7.06.03-0022 | Лента полиэтиленовая с липким слоем А50 | кг | 55.2806 | 112 | 6191.42 | 0.1613% | 900.48 | 49779.04
228 | 08.3.12.01-0062 | Балки двутавровые для монорельсов №36М-45М, марка стали: С345 | т | 0.79895 | 7691 | 6144.72 | 0.1601% | 61835.64 | 49403.58
229 | 19.1.01.03-0079 | Воздуховоды из оцинкованной стали толщиной: 0,7 мм, периметром от 1700 до 4000 мм | м2 | 53.37 | 109.09 | 5822.13 | 0.1517% | 877.08 | 46809.76
230 | 19.1.01.03-0077 | Воздуховоды из оцинкованной стали толщиной: 0,7 мм, периметром до 1000 мм | м2 | 50.5 | 111.37 | 5624.19 | 0.1465% | 895.41 | 45218.21
231 | 14.4.04.08-0003 | Эмаль ПФ-115, серая | т | 0.39193 | 14312.87 | 5609.67 | 0.1462% | 115075.47 | 45101.76
232 | 08.1.02.17-0132 | Сетка плетеная из проволоки с квадратными ячейками, диаметр проволоки 1,4 мм, размер ячейки 12х12 мм | м2 | 205.7 | 26.1 | 5368.77 | 0.1399% | 209.84 | 43164.09
233 | 01.1.01.09-0026 | Шнур асбестовый общего назначения ШАОН, диаметр 8-10 мм | т | 0.18332 | 26499 | 4857.9 | 0.1266% | 213051.96 | 39057.52
234 | 14.5.04.03-0002 | Мастика герметизирующая нетвердеющая из синтетического каучука, для заполнения и герметизации швов стеклянного ограждения теплиц | т | 0.28172 | 17183 | 4840.76 | 0.1261% | 138151.32 | 38919.69
235 | 08.3.05.05-0051 | Сталь листовая оцинкованная, толщина 0,5 мм | т | 0.4272 | 11200 | 4784.59 | 0.1247% | 90048 | 38468.1
236 | 07.5.01.02-0051 | Переходные мостики, площадки прямоугольные | т | 0.45877 | 10393.6 | 4768.29 | 0.1242% | 83564.54 | 38337.07
237 | 02.2.05.04-1797 | Щебень М 200, фракция 40-80(70) мм, группа 2 | м3 | 66.7 | 70.9 | 4729.03 | 0.1232% | 570.04 | 38021.67
238 | 204-0064 | Детали закладные и накладные изготовленные с применением сварки, гнутья, сверления (пробивки) отверстий (при наличии одной из этих операций или всего перечня в любых сочетаниях) поставляемые отдельно | т | 0.6154 | 6800 | 4184.72 | 0.109% | 54672 | 33645.15
239 | 20.2.06.05-0011 | Кронштейн двойной (подвес) для крепления лотка основанием 200 мм, размер 41х21 мм (Прим. Консоль подвеса КПН-200) | шт | 84 | 48.24 | 4052.16 | 0.1056% | 387.85 | 32579.4
240 | 02.2.02.02-0001 | Каменная мелочь М 300 | м3 | 7.337 | 518.57 | 3804.75 | 0.09914% | 4169.3 | 30590.15
241 | 07.2.07.12-0001 | Элементы конструктивные вспомогательного назначения массой не более 50 кг с преобладанием толстолистовой стали без отверстий и сборосварочных операций | т | 0.57737 | 6550 | 3781.75 | 0.09854% | 52662 | 30405.3
242 | 24.3.03.13-0411 | Трубы напорные полиэтиленовые, среднего типа, ПНД, диаметр 25 мм | м | 638.6 | 5.86 | 3742.2 | 0.09751% | 47.11 | 30084.45
243 | 21.1.06.10-0493 | Кабель силовой с медными жилами ВВГ 5х1,5-1000 | 1000 м | 0.561 | 6627.45 | 3718 | 0.09688% | 53284.7 | 29892.72
244 | 18.3.01.02-0031 | Рукав пожарный льняной сухого прядения нормальный, диаметр 51 мм | м | 100 | 36.2 | 3620 | 0.09433% | 291.05 | 29105
245 | Проверил ____________________________ А.В. Костянецкая | Рукав пожарный льняной сухого прядения нормальный, диаметр 51 мм | м | 100 | 36.2 | 3620 | 0.09433% | 291.05 | 29105
246 | 04.1.02.05-0006 | Смеси бетонные тяжелого бетона (БСТ), класс В15 (М200) | м3 | 6.018 | 592.76 | 3567.23 | 0.09295% | 4765.79 | 28680.52
247 | 14.4.04.04-0003 | Эмаль кремнийорганическая КО-174 фасадная разных цветов | т | 0.1069 | 33250 | 3554.43 | 0.09262% | 267330 | 28577.58
248 | 20.5.04.03-0011 | Зажимы наборные | шт | 993.48 | 3.5 | 3477.18 | 0.0906% | 28.14 | 27956.53
249 | 19.2.03.02-0037 | Решетки вентиляционные алюминиевые "АРКТОС" типа: АДН, размером 200х600 мм | шт | 15 | 211.56 | 3173.4 | 0.08269% | 1700.94 | 25514.1
250 | 07.2.07.12-0020 | Элементы конструктивные зданий и сооружений с преобладанием горячекатаных профилей, средняя масса сборочной единицы от 0,1 до 0,5 т | т | 0.40002 | 7712 | 3084.93 | 0.08038% | 62004.48 | 24802.83
251 | 20.3.02.07-0004 | Лампы люминесцентные ЛБ-65 | шт | 143 | 21.42 | 3063.06 | 0.07981% | 172.22 | 24627.46
252 | 204-0059 | Анкерные детали из прямых или гнутых круглых стержней с резьбой (в комплекте с шайбами и гайками или без них), поставляемые отдельно | т | 0.29272 | 10100 | 2956.47 | 0.07704% | 81204 | 23770.03
253 | 20.1.02.19-0015 | Канат стальной арматурный 1х7, диаметр каната 4,5 мм, диаметр проволоки 1,5 мм | м | 241.8 | 12.03 | 2908.85 | 0.0758% | 96.72 | 23386.9
254 | 19.2.03.02-0034 | Решетки вентиляционные алюминиевые "АРКТОС" типа: АДН, размером 200х300 мм | шт | 23 | 126.18 | 2902.14 | 0.07562% | 1014.49 | 23333.27
255 | 23.7.01.04-0002 | Трубопроводы из стальных электросварных труб с гильзами для отопления и водоснабжения, наружный диаметр 57 мм, толщина стенки 3,5 мм | м | 70 | 41.28 | 2889.6 | 0.07529% | 331.89 | 23232.3
256 | 19.3.01.05-0005 | Клапаны вентиляционные с сервоприводом, размер 800х400 мм | шт | 1 | 2850.33 | 2850.33 | 0.07427% | 22916.65 | 22916.65
257 | 20.2.07.03-0004 | Лоток кабельный лестничного типа Л-200, ширина 200 мм | м | 80 | 34.27 | 2741.6 | 0.07144% | 275.53 | 22042.4
258 | 14.4.04.09-0022 | Эмаль ХВ-785, белая | т | 0.10692 | 24119 | 2578.8 | 0.0672% | 193916.76 | 20733.58
259 | 21.1.06.10-0462 | Кабель силовой с медными жилами ВВГ 3х2,5-1000 | 1000 м | 0.49572 | 5166.36 | 2561.07 | 0.06673% | 41537.53 | 20590.98
260 | Прайс из СД ОП | Верстак слесарный ВС -3МФ-ТПуТ -Э | шт | 1 | 2522.8814 | 2522.88 | 0.06574% | 20283.97 | 20283.97
261 | 01.2.01.01-0001 | Битумы нефтяные дорожные жидкие МГ, СГ | т | 1.6804 | 1487.6 | 2499.83 | 0.06514% | 11960.3 | 20098.66
262 | Прайс из СД ОП | Домкрат подкатной г/п 5т Torin SJF0560А | шт | 1 | 2471.2707 | 2471.27 | 0.06439% | 19869.02 | 19869.02
263 | 18.1.10.02-0002 | Вентиль пожарный 50-10 для воды, номинальное давление 1,0 МПа (10 кгс/см2), номинальный диаметр 50 мм | шт | 10 | 240 | 2400 | 0.06254% | 1929.6 | 19296
264 | 01.7.16.02-0003 | Детали стальных трубчатых лесов, укомплектованные пробками, крючками и хомутами, окрашенные | т | 0.3878 | 6102 | 2366.36 | 0.06166% | 49060.08 | 19025.5
265 | 11.2.13.04-0011 | Щиты из досок, толщина 25 мм | м2 | 65.9265 | 35.53 | 2342.37 | 0.06103% | 285.66 | 18832.57
266 | 05.2.03.03-0031 | Камни бортовые БР 100.20.8, бетон В22,5 (М300), объем 0,016 м3 | шт | 102 | 22.36 | 2280.72 | 0.05943% | 179.77 | 18336.54
267 | 20.2.07.10-0021 | Секция горизонтальная для поворота кабельной трассы из лотков прямых на 90°, сейсмостойкая, СГ-50/100-90, горячеоцинкованная (Поворот 90град. для лотка ЛЛМР-200 прим.) | шт | 27 | 84.14 | 2271.78 | 0.0592% | 676.49 | 18265.23
268 | 23.1.02.07-0002 | Крепления для трубопроводов (кронштейны, планки, хомуты) | кг | 186.58 | 11.99 | 2237.09 | 0.05829% | 96.4 | 17986.31
269 | 20.2.07.13-0001 | Секция угловая лотка НЛ-У45 (Прим. Соединитель наружный лестничный СНЛ) | шт | 86 | 25.77 | 2216.22 | 0.05775% | 207.19 | 17818.34
270 | 04.1.02.05-0077 | Смеси бетонные тяжелого бетона (БСТ), крупность заполнителя более 40 мм, класс В15 (М200) | м3 | 3.672 | 600 | 2203.2 | 0.05741% | 4824 | 17713.73
271 | 07.2.07.13-0171 | Подкладки металлические | кг | 174 | 12.6 | 2192.4 | 0.05713% | 101.3 | 17626.2
272 | 19.2.01.02-1012 | Вставки гибкие к канальным вентиляторам из оцинкованной стали с тканевой лентой, размер 600х350 мм | шт | 12 | 181.08 | 2172.96 | 0.05662% | 1455.88 | 17470.56
273 | 01.7.11.07-0032 | Электроды сварочные Э42, диаметр 4 мм | т | 0.19809 | 10315.01 | 2043.28 | 0.05324% | 82932.68 | 16427.97
274 | 101-0816 | Проволока светлая диаметром 1,1 мм | т | 0.19735 | 10200 | 2012.93 | 0.05245% | 82008 | 16183.95
275 | Прайс из СД ОП | Кабель нагревательный саморегулирующийся ЗЗТСК-РВ-35-2; ЗЗТСК-РВ-34-2 | м | 74.46 | 26.79 | 1994.78 | 0.05198% | 215.39 | 16037.94
276 | 08.3.11.01-0091 | Швеллеры № 40, марка стали Ст0 | т | 0.40375 | 4920 | 1986.43 | 0.05176% | 39556.8 | 15970.87
277 | 12.2.04.12-0034 | Маты прошивные "ТехноНИКОЛЬ 80", размер: 3000х1200х60 | м3 | 2.9954 | 649.1 | 1944.34 | 0.05066% | 5218.76 | 15632.48
278 | 01.3.02.09-0022 | Пропан-бутан смесь техническая | кг | 301.9345 | 6.09 | 1838.78 | 0.04791% | 48.96 | 14782.71
279 | 19.2.01.02-1010 | Вставки гибкие к канальным вентиляторам из оцинкованной стали с тканевой лентой, размер 600х300 мм | шт | 10 | 181.06 | 1810.6 | 0.04718% | 1455.72 | 14557.2
280 | 06.2.02.01-0051 | Плитка керамическая неглазурованная для полов гладкая, многоцветная квадратная и прямоугольная | м2 | 26.52 | 67.8 | 1798.06 | 0.04685% | 545.11 | 14456.32
281 | 08.4.03.02-0002 | Сталь арматурная, горячекатаная, гладкая, класс А-I, диаметр 8 мм | т | 0.2619 | 6780 | 1775.68 | 0.04627% | 54511.2 | 14276.48
282 | Прайс из СД ОП | Кабель нагревательный саморегулирующийся ЗЗТСК-РВ-54-2 | м | 57.12 | 30.58 | 1746.73 | 0.04551% | 245.86 | 14043.52
283 | 24.3.03.06-0043 | Трубы дренажные полиэтиленовые гофрированные, диаметр 63 мм, тип 1 | м | 113.3 | 14.74 | 1670.04 | 0.04352% | 118.51 | 13427.18
284 | 01.7.04.04-0012 | Замок врезной оцинкованный с цилиндровым механизмом из латуни | компл | 18 | 92.52 | 1665.36 | 0.04339% | 743.86 | 13389.48
285 | Прайс из СД ОП | Шкаф пожарный ШП-04 навесной (2140,0/1,18) | шт. | 6 | 273.5399 | 1641.24 | 0.04277% | 2199.26 | 13195.56
286 | 01.7.19.02-0063 | Кольцо резиновое уплотнительное для полиэтиленовых труб, диаметр 125 мм | 100 шт | 4 | 409 | 1636 | 0.04263% | 3288.36 | 13153.44
287 | 08.3.05.05-0054 | Сталь листовая оцинкованная, толщина 0,8 мм | т | 0.14259 | 11000 | 1568.49 | 0.04087% | 88440 | 12610.65
288 | 01.7.11.07-0054 | Электроды сварочные Э42, диаметр 6 мм | т | 0.16618 | 9424 | 1566.04 | 0.04081% | 75768.96 | 12590.94
289 | 07.2.06.03-0195 | Профиль стоечный, стальной, оцинкованный, для монтажа гипсовых перегородок, длина 3 м, сечение 50х50х0,6 мм | м | 226.44 | 6.86 | 1553.38 | 0.04048% | 55.15 | 12488.17
290 | 01.7.11.07-0036 | Электроды сварочные Э46, диаметр 4 мм | кг | 143.4949 | 10.75 | 1542.57 | 0.04019% | 86.43 | 12402.27
291 | 01.7.15.03-0042 | Болты с гайками и шайбами строительные | кг | 170.5 | 9.04 | 1541.32 | 0.04016% | 72.68 | 12391.94
292 | 102-0025 | Бруски обрезные хвойных пород длиной 4-6,5 м, шириной 75-150 мм, толщиной 40-75 мм, III сорта | м3 | 1.1928 | 1287 | 1535.2 | 0.04% | 10347.48 | 12342.99
293 | 24.3.03.06-0041 | Трубы дренажные полиэтиленовые гофрированные, диаметр 50 мм, тип 1 | м | 135.96 | 10.65 | 1447.97 | 0.03773% | 85.63 | 11642.25
294 | 21.1.06.10-0496 | Кабель силовой с медными жилами ВВГ 5х6-1000 | 1000 м | 0.07344 | 19170.45 | 1407.88 | 0.03668% | 154130.42 | 11319.34
295 | 04.1.02.05-0049 | Смеси бетонные тяжелого бетона (БСТ), крупность заполнителя 20 мм, класс В35 (М450) | м3 | 1.5225 | 880.54 | 1340.62 | 0.03493% | 7079.54 | 10778.6
296 | 04.1.02.05-0041 | Смеси бетонные тяжелого бетона (БСТ), крупность заполнителя 20 мм, класс В10 (М150) | м3 | 2.448 | 542.24 | 1327.4 | 0.03459% | 4359.61 | 10672.33
297 | 11.2.13.06-0011 | Щиты настила, все толщины | м2 | 37.672 | 35.22 | 1326.81 | 0.03457% | 283.17 | 10667.58
298 | 21.2.03.05-0054 | Провода силовые для электрических установок на напряжение до 450 В с медной жилой марки: ПВ1, сечением 16 мм2 | 1000 м | 0.102 | 12686.92 | 1294.07 | 0.03372% | 102002.84 | 10404.29
299 | 08.4.03.03-0034 | Сталь арматурная, горячекатаная, периодического профиля, класс А-III, диаметр 16-18 мм | т | 0.1593 | 7956.21 | 1267.42 | 0.03303% | 63967.93 | 10190.09
300 | 01.7.11.07-0039 | Электроды сварочные Э50, диаметр 4 мм | кг | 112.16 | 11.22 | 1258.44 | 0.03279% | 90.21 | 10117.95
301 | Прайс из СД ОП | Кабель нагревательный саморегулирующийся ЗЗТСК-РВ-39-2; | м | 41.82 | 29.09 | 1216.54 | 0.0317% | 233.88 | 9780.86
302 | 01.2.03.03-0044 | Мастика битумно-латексная кровельная | т | 0.4002 | 3039.7 | 1216.49 | 0.0317% | 24439.19 | 9780.56
303 | 08.1.03.04-0001 | Блочки | 10 шт | 5.2 | 228 | 1185.6 | 0.03089% | 1833.12 | 9532.22
304 | 04.1.02.05-0079 | Смеси бетонные тяжелого бетона (БСТ), крупность заполнителя более 40 мм, класс В22,5 (М300) | м3 | 1.734 | 651.92 | 1130.43 | 0.02946% | 5241.44 | 9088.66
305 | 25.2.01.08-0011 | Коробка клеммная соединительная КС-3 | шт | 3 | 376.67 | 1130.01 | 0.02944% | 3028.43 | 9085.29
306 | 203-0511 | Щиты из досок толщиной 25 мм | м2 | 31.6195 | 35.53 | 1123.44 | 0.02927% | 285.66 | 9032.44
307 | 101-6026 | Гидроизоляционный материал КТ трон-6 (штукатурный) | кг | 126.72 | 8.68 | 1099.93 | 0.02866% | 69.79 | 8843.79
308 | 19.2.03.02-0141 | Решетки вентиляционные алюминиевые "АРКТОС" типа: АРН размером 400х700 мм | шт | 2 | 534.15 | 1068.3 | 0.02784% | 4294.57 | 8589.14
309 | 08.3.05.02-0094 | Прокат толстолистовой горячекатаный в листах, марка стали Ст3пс, толщина 13-20 мм | т | 0.2 | 5301.3 | 1060.26 | 0.02763% | 42622.45 | 8524.49
310 | 14.5.09.07-0030 | Растворитель Р-4 | кг | 109.246 | 9.42 | 1029.1 | 0.02682% | 75.74 | 8274.29
311 | 23.8.03.11-0652 | Фланцы стальные плоские приварные из стали ВСт3сп2, ВСт3сп3, номинальное давление 1,0 МПа, номинальный диаметр 40 мм | шт | 44 | 23 | 1012 | 0.02637% | 184.92 | 8136.48
312 | 08.1.02.17-0161 | Сетка тканая с квадратными ячейками № 05, без покрытия | м2 | 35.64 | 28.25 | 1006.83 | 0.02623% | 227.13 | 8094.91
313 | 20.2.08.04-0021 | Полоса монтажная сейсмостойкая П 30х2-2/6, оцинкованная (Прим. Стойка потолочного подвеса) | шт | 42 | 23.92 | 1004.64 | 0.02618% | 192.32 | 8077.44
314 | 11.1.03.06-0094 | Доска обрезная, хвойных пород, ширина 75-150 мм, толщина 44 мм и более, длина 4-6,5 м, сорт II | м3 | 0.756 | 1320 | 997.92 | 0.026% | 10612.8 | 8023.28
315 | 01.3.02.08-0001 | Кислород газообразный технический | м3 | 155.6382 | 6.22 | 968.07 | 0.02522% | 50.01 | 7783.46
316 | 04.3.02.09-0816 | Смесь сухая гидроизоляционная проникающая: Гидротэкс-У | кг | 54 | 17.81 | 961.74 | 0.02506% | 143.19 | 7732.26
317 | 14.5.01.10-0003 | Пена монтажная | л | 20.3405 | 46.86 | 953.15 | 0.02484% | 376.75 | 7663.26
318 | 02.2.05.04-1592 | Щебень М 1400, фракция 5(3)-10 мм, группа 2 | м3 | 6.67 | 142.72 | 951.94 | 0.0248% | 1147.47 | 7653.62
319 | 08.4.02.03-0021 | Каркасы и сетки арматурные плоские, собранные и сваренные (связанные) в арматурные изделия, класс ВР-I, диаметр 4 мм | т | 0.1043 | 8817.17 | 919.63 | 0.02396% | 70890.05 | 7393.83
320 | 11.1.03.06-0002 | Доска дубовая, сорт II | м3 | 0.65124 | 1410 | 918.25 | 0.02393% | 11336.4 | 7382.72
321 | 14.5.11.03-0003 | Смесь сухая шпатлевочная на основе гипса с полимерными добавками, крупность заполнителя не более 0,2 мм, прочность на изгиб не более 1,0 МПа | кг | 303.12 | 2.94 | 891.17 | 0.02322% | 23.64 | 7165.76
322 | 04.3.01.09-0023 | Раствор отделочный тяжелый цементный, состав 1:3 | м3 | 1.759 | 497 | 874.22 | 0.02278% | 3995.88 | 7028.75
323 | 21.2.03.05-0053 | Провода силовые для электрических установок на напряжение до 450 В с медной жилой марки: ПВ1, сечением 10 мм2 | 1000 м | 0.102 | 8454.87 | 862.4 | 0.02247% | 67977.15 | 6933.67
324 | 11.1.03.05-0081 | Доска необрезная, хвойных пород, длина 4-6,5 м, все ширины, толщина 32-40 мм, сорт III | м3 | 1.032 | 832.7 | 859.35 | 0.02239% | 6694.91 | 6909.15
325 | 08.3.07.01-0051 | Прокат полосовой, горячекатаный, марка стали Ст3сп, размер 50х4 мм | т | 0.1134 | 7396.23 | 838.73 | 0.02185% | 59465.69 | 6743.41
326 | 23.8.03.12-0011 | Фасонные части стальные сварные, номинальный диаметр до 800 мм | т | 0.15095 | 5500 | 830.23 | 0.02163% | 44220 | 6675.01
327 | 18.3.01.04-0001 | Ствол пожарный ручной из алюминиевого сплава АК7, рабочее давление 0,4-0,6 Мпа, длина ствола 265 мм, условный проход 50 мм | шт | 10 | 82.57 | 825.7 | 0.02152% | 663.86 | 6638.6
328 | 20.3.03.03-0040 | Светильник НСП 11х200-334, подвесной (IP 54) | шт | 13 | 63.32 | 823.16 | 0.02145% | 509.09 | 6618.17
329 | 18.2.06.10-0001 | Трапы полипропиленовые с горизонтальным отводом, с решеткой из нержавеющей стали, условным проходом 75, 110 мм | компл | 1 | 821.32 | 821.32 | 0.0214% | 6603.41 | 6603.41
330 | 01.7.07.12-0024 | Пленка полиэтиленовая, толщина 0,15 мм | м2 | 226.88 | 3.62 | 821.31 | 0.0214% | 29.1 | 6602.21
331 | 23.8.03.11-0130 | Фланцы стальные плоские приварные с соединительным выступом, марка стали ВСт3сп2, ВСт3сп3, номинальное давление 1 МПа, номинальный диаметр 80 мм | шт | 12 | 67.82 | 813.84 | 0.02121% | 545.27 | 6543.24
332 | 01.3.01.03-0002 | Керосин для технических целей | т | 0.31089 | 2606.9 | 810.45 | 0.02112% | 20959.48 | 6516.05
333 | 21.1.06.10-0468 | Кабель силовой с медными жилами ВВГ 3х10-1000 | 1000 м | 0.051 | 15737.51 | 802.61 | 0.02091% | 126529.58 | 6453.01
334 | 01.7.20.08-0071 | Канат пеньковый пропитанный | т | 0.020888 | 37900 | 791.66 | 0.02063% | 304716 | 6364.91
335 | 19.2.03.02-0139 | Решетки вентиляционные алюминиевые "АРКТОС" типа: АРН размером 350х600 мм | шт | 2 | 391.55 | 783.1 | 0.02041% | 3148.06 | 6296.12
336 | 02.2.05.04-1702 | Щебень М 1000, фракция 10-20 мм, группа 2 | м3 | 6.003 | 130 | 780.39 | 0.02033% | 1045.2 | 6274.34
337 | 19.3.01.01-0012 | Дроссель-клапаны для регулирования расхода воздуха, в обечайке, с сектором управления из оцинкованной стали, прямоугольные, периметр 1000 мм | шт | 13 | 58.31 | 758.03 | 0.01975% | 468.81 | 6094.53
338 | 04.3.01.09-0015 | Раствор готовый кладочный, цементный, М150 | м3 | 1.377 | 548.3 | 755.01 | 0.01967% | 4408.33 | 6070.27
339 | 08.3.02.01-0041 | Лента стальная упаковочная мягкая нормальной точности 0,7х20-50 мм | т | 0.099344 | 7590 | 754.02 | 0.01965% | 61023.6 | 6062.33
340 | 19.1.06.01-0003 | Узлы прохода вытяжных вентиляционных шахт без клапана и с кольцом для сбора конденсата УП 1-13, диаметр 315 мм | шт | 1 | 753.46 | 753.46 | 0.01963% | 6057.82 | 6057.82
341 | 08.1.02.11-0013 | Поковки оцинкованные, масса 2,825 кг | т | 0.093512 | 7977 | 745.95 | 0.01944% | 64135.08 | 5997.4
342 | 01.7.06.02-0001 | Лента бутиловая | м | 114.4467 | 6.38 | 730.17 | 0.01903% | 51.3 | 5871.12
343 | 18.2.08.10-0031 | Фильтры аэрозольные В-1, фильтрующий материал ФПП-15-4.5, фильтрующая поверхность ФП 1,0 м2 | м2 | 0.4 | 1824 | 729.6 | 0.01901% | 14664.96 | 5865.98
344 | 01.7.11.07-0045 | Электроды сварочные Э42А, диаметр 5 мм | т | 0.069702 | 10362 | 722.26 | 0.01882% | 83310.48 | 5806.94
345 | 21.1.06.10-0235 | Кабель силовой с медными жилами ВВГнг-FRLS 3х1,5-1000 | 1000 м | 0.0612 | 11531.72 | 705.74 | 0.01839% | 92715.03 | 5674.16
346 | 21.1.06.10-0487 | Кабель силовой с медными жилами ВВГ 4х16-1000 | 1000 м | 0.0204 | 34546.36 | 704.75 | 0.01836% | 277752.73 | 5666.16
347 | 19.1.06.01-0022 | Узлы прохода вытяжных вентиляционных шахт без клапана УП1-02, диаметр патрубка 315 мм | шт | 1 | 697.65 | 697.65 | 0.01818% | 5609.11 | 5609.11
348 | 24.2.02.01-0001 | Трубы металлополимерные многослойные для горячего водоснабжения, номинальное давление 1 МПа (10 кгс/см2), температура до 95 °C, диаметр 15 мм | м | 46.8 | 13.71 | 641.63 | 0.01672% | 110.23 | 5158.76
349 | 19.2.02.01-0004 | Зонты вентиляционных систем из листовой и сортовой стали, круглые, диаметр шахты 400 мм | шт | 3 | 212.46 | 637.38 | 0.01661% | 1708.18 | 5124.54
350 | 11.3.03.19-0244 | Панель из поликарбоната, сотовая, цветная, толщина 8,0 мм | м2 | 12 | 52.9 | 634.8 | 0.01654% | 425.32 | 5103.84
351 | 102-0061 | Доски обрезные хвойных пород длиной 4-6,5 м, шириной 75-150 мм, толщиной 44 мм и более, III сорта | м3 | 0.59631 | 1056 | 629.71 | 0.01641% | 8490.24 | 5062.84
352 | 11.1.03.06-0095 | Доска обрезная, хвойных пород, ширина 75-150 мм, толщина 44 мм и более, длина 4-6,5 м, сорт III | м3 | 0.53962 | 1056 | 569.84 | 0.01485% | 8490.24 | 4581.54
353 | 21.1.06.10-0466 | Кабель силовой с медными жилами ВВГ 3х6-1000 | 1000 м | 0.05406 | 10260.4 | 554.68 | 0.01445% | 82493.62 | 4459.61
354 | 14.5.09.02-0002 | Ксилол нефтяной, марка А | т | 0.071286 | 7640 | 544.63 | 0.01419% | 61425.6 | 4378.79
355 | 01.7.15.06-0111 | Гвозди строительные | т | 0.045092 | 11978 | 540.11 | 0.01407% | 96303.12 | 4342.52
356 | 101-1513 | Электроды диаметром 4 мм Э42 | т | 0.051502 | 10315 | 531.25 | 0.01384% | 82932.6 | 4271.23
357 | 04.3.01.07-0012 | Раствор готовый отделочный тяжелый, известковый, состав 1:2,5 | м3 | 1.023 | 510.4 | 522.14 | 0.01361% | 4103.62 | 4198
358 | 07.2.06.03-0112 | Профиль направляющий, стальной, оцинкованный, для монтажа гипсовых перегородок и подвесных потолков, длина 3 м, сечение 50х40х0,6 мм | м | 84.36 | 6.16 | 519.66 | 0.01354% | 49.53 | 4178.35
359 | 04.1.02.05-0060 | Смеси бетонные тяжелого бетона (БСТ), крупность заполнителя 40 мм, класс В15 (М200) | м3 | 0.7752 | 665 | 515.51 | 0.01343% | 5346.6 | 4144.68
360 | 11.1.03.01-0079 | Бруски обрезные, хвойных пород, длина 4-6,5 м, ширина 75-150 мм, толщина 40-75 мм, сорт III | м3 | 0.385 | 1287 | 495.5 | 0.01291% | 10347.48 | 3983.78
361 | 14.4.02.09-0301 | Композиция антикоррозионная цинкнаполненная | кг | 2.07 | 238.48 | 493.65 | 0.01286% | 1917.38 | 3968.98
362 | 01.7.06.11-0001 | Лента предварительно сжатая, уплотнительная | 10 м | 7.0944 | 64.1 | 454.75 | 0.01185% | 515.36 | 3656.15
363 | 101-1805 | Гвозди строительные | т | 0.037331 | 11978 | 447.15 | 0.01165% | 96303.12 | 3595.06
364 | 10.3.02.03-0011 | Припои оловянно-свинцовые бессурьмянистые, марка ПОС30 | т | 0.0065165 | 68050 | 443.45 | 0.01155% | 547122 | 3565.32
365 | 11.1.03.06-0063 | Доска обрезная, хвойных пород, ширина 75-150 мм, толщина 16 мм, длина 2-3,75 м, сорт III | м3 | 0.3 | 1434.99 | 430.5 | 0.01122% | 11537.32 | 3461.2
366 | 18.3.01.01-0041 | Головки для пожарных рукавов соединительные напорные рукавные ГР, давление 1,2 МПа (12 кгс/см2), диаметр 50 мм | шт | 30 | 14.2 | 426 | 0.0111% | 114.17 | 3425.1
367 | 14.4.01.02-0012 | Грунтовка укрепляющая, глубокого проникновения, быстросохнущая, паропроницаемая | кг | 31.62 | 13.08 | 413.59 | 0.01078% | 105.16 | 3325.16
368 | 102-0032 | Бруски обрезные хвойных пород длиной 4-6,5 м, шириной 75-150 мм, толщиной 150 мм и более, II сорта | м3 | 0.1892 | 2156 | 407.92 | 0.01063% | 17334.24 | 3279.64
369 | 14.5.09.11-0102 | Уайт-спирит | кг | 60.9672 | 6.67 | 406.65 | 0.0106% | 53.63 | 3269.67
370 | Прайс из СД ОП | Тиски станочные поворотные УИМ-90м | шт | 1 | 401.3698 | 401.37 | 0.01046% | 3227.01 | 3227.01
371 | 12.2.01.01-0013 | Детали защитных покрытий конструкций тепловой изоляции трубопроводов, из стали тонколистовой оцинкованной, толщиной 0,55 мм, криволинейные | м2 | 4.026 | 99.2 | 399.38 | 0.01041% | 797.57 | 3211.02
372 | 08.3.04.02-0092 | Круг стальной горячекатаный, марка стали ВСт3пс5-1, диаметр 10 мм | т | 0.0728 | 5230.01 | 380.74 | 0.009921% | 42049.28 | 3061.19
373 | 01.6.01.01-0001 | Лист гипсоволокнистый влагостойкий ГВЛВ, толщина 10 мм | м2 | 16.05 | 23.52 | 377.5 | 0.009836% | 189.1 | 3035.06
374 | 12.2.08.01-0091 | Цилиндры теплоизоляционные минераловатные М-100, на синтетическом связующем, кашированные алюминиевой фольгой, диаметр 57 мм, толщина 50 мм | м | 3 | 118.86 | 356.58 | 0.009291% | 955.63 | 2866.89
375 | 01.7.06.04-0007 | Лента разделительная для сопряжения потолка из ЛГК со стеной | 100 м | 2.0307 | 173 | 351.31 | 0.009154% | 1390.92 | 2824.54
376 | Прайс из СД ОП | Кабель нагревательный саморегулирующийся ЗЗТСК-РВ-9-2 прим. | м | 11.22 | 30.58 | 343.11 | 0.00894% | 245.86 | 2758.55
377 | 999-9950 | Вспомогательные ненормируемые ресурсы (2% от Оплаты труда рабочих) | руб | 341.3252 | 1 | 341.33 | 0.008894% | 8.04 | 2744.25
378 | 21.1.06.10-0495 | Кабель силовой с медными жилами ВВГ 5х4-1000 | 1000 м | 0.02448 | 13626.67 | 333.58 | 0.008692% | 109558.43 | 2681.99
379 | 11.1.03.01-0077 | Бруски обрезные, хвойных пород, длина 4-6,5 м, ширина 75-150 мм, толщина 40-75 мм, сорт I | м3 | 0.19609 | 1700 | 333.35 | 0.008686% | 13668 | 2680.12
380 | 14.4.02.09-0001 | Краска | кг | 11.621 | 28.6 | 332.36 | 0.00866% | 229.94 | 2672.13
381 | 01.2.01.02-0021 | Битумы нефтяные модифицированные для кровельных мастик БНМ-55/60 | т | 0.204 | 1596 | 325.58 | 0.008484% | 12831.84 | 2617.7
382 | 19.2.03.02-0138 | Решетки вентиляционные алюминиевые "АРКТОС" типа: АРН размером 300х600 мм | шт | 1 | 321.36 | 321.36 | 0.008374% | 2583.73 | 2583.73
383 | 01.7.03.01-0001 | Вода | м3 | 116.1844 | 2.44 | 283.49 | 0.007387% | 19.62 | 2279.54
384 | 24.3.03.03-0024 | Трубы ливневые полиэтиленовые двухслойные профилированные, SN6, диаметр 200 мм | м | 4.99 | 55.99 | 279.39 | 0.00728% | 450.16 | 2246.3
385 | 21.1.06.10-0264 | Кабель силовой с медными жилами ВВГнг-FRLS 5х1,5-1000 | 1000 м | 0.0153 | 18184.76 | 278.23 | 0.00725% | 146205.47 | 2236.94
386 | 401-0046 | Бетон тяжелый, крупность заполнителя 40 мм, класс В15 (М200) | м3 | 0.406 | 665 | 269.99 | 0.007035% | 5346.6 | 2170.72
387 | 14.5.01.05-0001 | Герметик пенополиуретановый (пена монтажная) | л | 3 | 89.33 | 267.99 | 0.006983% | 718.21 | 2154.63
388 | 19.2.03.02-0135 | Решетки вентиляционные алюминиевые "АРКТОС" типа: АРН размером 250х500 мм | шт | 1 | 260.06 | 260.06 | 0.006776% | 2090.88 | 2090.88
389 | 08.4.03.01-0001 | Проволока арматурная | т | 0.036 | 7200 | 259.2 | 0.006754% | 57888 | 2083.97
390 | 21.1.06.10-0494 | Кабель силовой с медными жилами ВВГ 5х2,5-1000 | 1000 м | 0.02856 | 9038.87 | 258.15 | 0.006727% | 72672.51 | 2075.53
391 | 08.3.03.05-0002 | Проволока канатная оцинкованная, диаметр 3 мм | т | 0.031434 | 8190 | 257.44 | 0.006708% | 65847.6 | 2069.85
392 | 14.5.09.07-0022 | Растворитель № 646 | т | 0.02431 | 10465 | 254.4 | 0.006629% | 84138.6 | 2045.41
393 | 24.3.03.03-0022 | Трубы ливневые полиэтиленовые двухслойные профилированные, SN6, диаметр 125 мм | м | 9.98 | 25.37 | 253.19 | 0.006597% | 203.97 | 2035.62
394 | Прайс из СД ОП | Шкаф пожарный ШП-03 навесной (1900,0/1,18) | шт. | 1 | 242.8601 | 242.86 | 0.006328% | 1952.6 | 1952.6
395 | 14.4.04.13-0210 | Эмаль из суспензии пигментов, растворенных в крезольно-формальдегидной и поливинилбутиральной смолах с органическими растворителями | т | 0.00966 | 25020 | 241.69 | 0.006298% | 201160.8 | 1943.21
396 | 04.3.01.12-0002 | Раствор кладочный, цементно-известковый, М25 | м3 | 0.486 | 497 | 241.54 | 0.006294% | 3995.88 | 1942
397 | 21.1.06.10-0450 | Кабель силовой с медными жилами ВВГ 2х1,5-1000 | 1000 м | 0.0918 | 2615.95 | 240.14 | 0.006257% | 21032.24 | 1930.76
398 | 08.3.03.06-0002 | Проволока горячекатаная в мотках, диаметр 6,3-6,5 мм | т | 0.051913 | 4455.2 | 231.28 | 0.006026% | 35819.81 | 1859.51
399 | 19.2.03.02-0021 | Решетки вентиляционные алюминиевые "АРКТОС" типа: АДН, размером 100х200 мм | шт | 3 | 74.92 | 224.76 | 0.005857% | 602.36 | 1807.08
400 | 07.2.06.03-0155 | Профиль направляющий, стальной, оцинкованный, для монтажа гипсовых перегородок и подвесных потолков, длина 3 м, сечение 60х27х0,6 мм | м | 40.35 | 5.5 | 221.93 | 0.005783% | 44.22 | 1784.28
401 | 01.7.11.07-0034 | Электроды сварочные Э42А, диаметр 4 мм | кг | 20.4076 | 10.57 | 215.71 | 0.005621% | 84.98 | 1734.24
402 | 23.8.04.12-0124 | Тройники равнопроходные, номинальное давление до 16 МПа, номинальный диаметр 100 мм, наружный диаметр и толщина стенки 108х9,0 мм | шт | 1 | 207.11 | 207.11 | 0.005397% | 1665.16 | 1665.16
403 | 01.7.15.03-0014 | Болты с гайками и шайбами для санитарно-технических работ, диаметр 16 мм | т | 0.013919 | 14830 | 206.42 | 0.005379% | 119233.2 | 1659.61
404 | 01.2.01.02-0054 | Битумы нефтяные строительные БН-90/10 | т | 0.14894 | 1383.1 | 206 | 0.005368% | 11120.12 | 1656.28
405 | 20.1.02.23-0082 | Перемычки гибкие, тип ПГС-50 | 10 шт | 5.1 | 39 | 198.9 | 0.005183% | 313.56 | 1599.16
406 | 08.4.03.02-0004 | Сталь арматурная, горячекатаная, гладкая, класс А-I, диаметр 12 мм | т | 0.0301 | 6508.75 | 195.91 | 0.005105% | 52330.35 | 1575.14
407 | 19.2.03.02-0022 | Решетки вентиляционные алюминиевые "АРКТОС" типа: АДН, размером 100х300 мм | шт | 2 | 94.43 | 188.86 | 0.004921% | 759.22 | 1518.44
408 | 01.7.06.02-0002 | Лента бутиловая диффузионная | м | 23.4165 | 7.95 | 186.16 | 0.004851% | 63.92 | 1496.78
409 | 01.7.19.09-0021 | Рукава резинотканевые напорно-всасывающие для воды давлением 1 МПа (10 кгс/см2), внутренний диаметр 16 мм | м | 5 | 37.18 | 185.9 | 0.004844% | 298.93 | 1494.65
410 | 18.5.08.11-0001 | Плита монтажная двойная | шт | 7 | 26.2 | 183.4 | 0.004779% | 210.65 | 1474.55
411 | 10.1.02.02-0103 | Листы алюминиевые, марка АД1Н, толщина 1 мм | кг | 3.3967 | 52.86 | 179.55 | 0.004679% | 424.99 | 1443.56
412 | 19.2.03.02-0080 | Решетки вентиляционные, жалюзийные, регулируемые АМН, алюминиевые, размер 150х150 мм | шт | 3 | 59.36 | 178.08 | 0.00464% | 477.25 | 1431.75
413 | 08.3.07.01-0076 | Прокат полосовой, горячекатаный, марка стали Ст3сп, ширина 50-200 мм, толщина 4-5 мм | т | 0.03522 | 5000 | 176.1 | 0.004589% | 40200 | 1415.84
414 | 23.8.04.06-0234 | Отводы диаметром условного прохода: 100 мм и наружным диаметром 122 мм | шт | 4 | 43.21 | 172.84 | 0.004504% | 347.41 | 1389.64
415 | 19.2.02.02-0014 | Зонт вентиляционных систем из листовой оцинкованной стали, круглый, диаметр шахты 400 мм | шт | 1 | 169.7 | 169.7 | 0.004422% | 1364.39 | 1364.39
416 | 20.5.04.10-0011 | Сжимы соединительные | 100 шт | 1.68 | 100 | 168 | 0.004378% | 804 | 1350.72
417 | 08.3.03.05-0013 | Проволока стальная низкоуглеродистая разного назначения оцинкованная, диаметр 1,6 мм | т | 0.011407 | 14690 | 167.57 | 0.004366% | 118107.6 | 1347.25
418 | 19.2.02.01-0003 | Зонты вентиляционных систем из листовой и сортовой стали, круглые, диаметр шахты 315 мм | шт | 1 | 167.33 | 167.33 | 0.00436% | 1345.33 | 1345.33
419 | 12.2.03.10-0008 | Стеклопластик рулонный теплоизоляционный, плотность 120 г/м2, ширина 1м | м2 | 17.6317 | 9.36 | 165.03 | 0.0043% | 75.25 | 1326.79
420 | 01.7.02.09-0002 | Шпагат бумажный | кг | 14.262 | 11.5 | 164.01 | 0.004274% | 92.46 | 1318.66
421 | 08.3.06.01-0021 | Сталь листовая горячекатаная рифленая марки: Ст0 толщиной 3-4 мм | т | 0.023 | 7115.48 | 163.66 | 0.004264% | 57208.46 | 1315.79
422 | 204-0005 | Горячекатаная арматурная сталь гладкая класса А-I, диаметром 14 мм | т | 0.026345 | 6210 | 163.6 | 0.004263% | 49928.4 | 1315.35
423 | 01.3.01.01-0001 | Бензин авиационный Б-70 | т | 0.036 | 4488.4 | 161.58 | 0.00421% | 36086.74 | 1299.12
424 | 23.8.03.11-0658 | Фланцы стальные плоские приварные из стали ВСт3сп2, ВСт3сп3, номинальное давление 1,0 МПа, номинальный диаметр 150 мм | шт | 2.09 | 75 | 156.75 | 0.004084% | 603 | 1260.27
425 | 23.3.06.04-0008 | Трубы стальные сварные неоцинкованные водогазопроводные с резьбой, легкие, номинальный диаметр 25 мм, толщина стенки 2,8 мм | м | 10.14 | 15.33 | 155.45 | 0.004051% | 123.25 | 1249.76
426 | 11.1.03.03-0012 | Брусья необрезные, хвойных пород, длина 4-6,5 м, все ширины, толщина 100, 125 мм, сорт IV | м3 | 0.1734 | 880.01 | 152.59 | 0.003976% | 7075.28 | 1226.85
427 | 14.4.03.03-0002 | Лак битумный БТ-123 | т | 0.019236 | 7826.9 | 150.56 | 0.003923% | 62928.28 | 1210.49
428 | 14.4.02.04-0119 | Краска для внутренних работ МА-025, светло-бежевая | т | 0.012792 | 11752 | 150.33 | 0.003917% | 94486.08 | 1208.67
429 | 08.2.02.11-0007 | Канат двойной свивки ТК, конструкции 6х19(1+6+12)+1 о.с., оцинкованный, из проволок марки В, маркировочная группа 1770 н/мм2, диаметр 5,5 мм | 10 м | 2.971 | 50.24 | 149.26 | 0.003889% | 403.93 | 1200.06
430 | 07.2.07.12-0003 | Элементы конструктивные вспомогательного назначения массой не более 50 кг с преобладанием толстолистовой стали, собираемые из двух и более деталей, с отверстиями и без отверстий, соединяемые на сварке | т | 0.013025 | 11255 | 146.59 | 0.00382% | 90490.2 | 1178.62
431 | 01.7.15.03-0031 | Болты с гайками и шайбами оцинкованные, диаметр 6 мм | кг | 5.04 | 28.22 | 142.23 | 0.003706% | 226.89 | 1143.53
432 | 11.3.03.15-0021 | Клинья пластиковые монтажные | 100 шт | 2.796 | 50 | 139.8 | 0.003643% | 402 | 1123.99
433 | 19.2.02.01-0001 | Зонты вентиляционных систем из листовой и сортовой стали, круглые, диаметр шахты 200 мм | шт | 1 | 138.79 | 138.79 | 0.003616% | 1115.87 | 1115.87
434 | 01.7.15.02-0051 | Болты анкерные | т | 0.0134 | 10068 | 134.91 | 0.003515% | 80946.72 | 1084.69
435 | 01.7.17.11-0011 | Шкурка шлифовальная двухслойная с зернистостью 40-25 | м2 | 1.8648 | 72.32 | 134.86 | 0.003514% | 581.45 | 1084.29
436 | 01.7.15.07-0082 | Дюбель-гвозди, размер 6х39 мм | 100 шт | 1.8759 | 70 | 131.31 | 0.003422% | 562.8 | 1055.76
437 | 21.1.08.03-0357 | Кабель контрольный КВВГ 7х1,5 | 1000 м | 0.0102 | 12714.39 | 129.69 | 0.003379% | 102223.7 | 1042.68
438 | 14.5.06.03-0002 | Паста антисептическая | т | 0.0082944 | 15255 | 126.53 | 0.003297% | 122650.2 | 1017.31
439 | 14.4.01.14-0002 | Грунтовка фосфатирующая ВЛ-02, зеленовато-желтого цвета | т | 0.0042 | 30030 | 126.13 | 0.003287% | 241441.2 | 1014.05
440 | 101-0797 | Проволока горячекатаная в мотках, диаметром 6,3-6,5 мм | т | 0.028098 | 4455.2 | 125.18 | 0.003262% | 35819.81 | 1006.48
441 | 01.2.01.02-0041 | Битумы нефтяные строительные кровельные БНК-45/190, БНК-40/180 | т | 0.0806 | 1530 | 123.32 | 0.003213% | 12301.2 | 991.48
442 | 11.1.03.05-0066 | Доска необрезная, хвойных пород, длина 2-3,75 м, все ширины, толщина 32-40 мм, сорт IV | м3 | 0.2001 | 602 | 120.46 | 0.003139% | 4840.08 | 968.5
443 | 01.7.15.07-0005 | Дюбели монтажные, размер 10х130 (10х132, 10х150) мм | 10 шт | 16.9861 | 7.03 | 119.41 | 0.003111% | 56.52 | 960.05
444 | 01.7.15.14-0021 | Шурупы для ГВЛ 3,9х25 | 100 шт | 39.2163 | 3 | 117.65 | 0.003066% | 24.12 | 945.9
445 | 01.7.16.02-0001 | Детали деревянные лесов из пиломатериалов хвойных пород | м3 | 0.09972 | 1100 | 109.69 | 0.002858% | 8844 | 881.92
446 | 01.3.01.06-0050 | Смазка универсальная тугоплавкая УТ (консталин жировой) | т | 0.00626 | 17500 | 109.55 | 0.002855% | 140700 | 880.78
447 | 01.1.02.03-0002 | Волокно асбестовое П-3-50 | т | 0.0091 | 12034 | 109.51 | 0.002853% | 96753.36 | 880.46
448 | 20.3.03.03-0065 | Светильник ПСХ-60 настенный (IP 54), белое металлическое основание | шт | 5 | 20.52 | 102.6 | 0.002673% | 164.98 | 824.9
449 | 01.7.15.14-0023 | Шурупы для ГВЛ 3,9х45 | 100 шт | 19.6137 | 5 | 98.07 | 0.002555% | 40.2 | 788.47
450 | 401-0023 | Бетон тяжелый, крупность заполнителя более 40 мм, класс В7,5 (М 100) | м3 | 0.17442 | 560 | 97.68 | 0.002545% | 4502.4 | 785.31
451 | 01.7.15.06-0146 | Гвозди толевые круглые, размер 3,0х40 мм | т | 0.011284 | 8475 | 95.63 | 0.002492% | 68139 | 768.88
452 | 01.7.06.03-0023 | Лента полиэтиленовая с липким слоем, марка А | кг | 2.37 | 39.02 | 92.48 | 0.00241% | 313.72 | 743.52
453 | 01.7.15.06-0123 | Гвозди строительные с плоской головкой, размер 1,8х60 мм | т | 0.010886 | 8475 | 92.26 | 0.002404% | 68139 | 741.79
454 | 21.1.06.10-0461 | Кабель силовой с медными жилами ВВГ 3х1,5-1000 | 1000 м | 0.02448 | 3703.01 | 90.65 | 0.002362% | 29772.2 | 728.82
455 | 01.7.15.07-0031 | Дюбели распорные с гайкой | 100 шт | 0.82083 | 110 | 90.29 | 0.002353% | 884.4 | 725.94
456 | 03.2.01.01-0003 | Портландцемент общестроительного назначения бездобавочный М500 Д0 (ЦЕМ I 42,5Н) | т | 0.18469 | 480 | 88.65 | 0.00231% | 3859.2 | 712.74
457 | 21.1.08.03-0347 | Кабель контрольный КВВГ 4х1,5 | 1000 м | 0.0102 | 8308.84 | 84.75 | 0.002208% | 66803.07 | 681.39
458 | 01.7.06.01-0042 | Лента эластичная самоклеящаяся для профилей направляющих 50/30000 мм | м | 139.86 | 0.6 | 83.92 | 0.002187% | 4.82 | 674.13
459 | 08.3.03.05-0011 | Проволока стальная низкоуглеродистая разного назначения оцинкованная, диаметр 1,1 мм | т | 0.0054134 | 14690 | 79.52 | 0.002072% | 118107.6 | 639.36
460 | 19.2.03.02-0077 | Решетки вентиляционные алюминиевые "АРКТОС" типа: АМН, размером 100х400 мм | шт | 1 | 77.23 | 77.23 | 0.002012% | 620.93 | 620.93
461 | 19.2.03.02-0026 | Решетки вентиляционные алюминиевые "АРКТОС" типа: АДН, размером 150х150 мм | шт | 1 | 75.69 | 75.69 | 0.001972% | 608.55 | 608.55
462 | 08.1.02.11-0001 | Поковки из квадратных заготовок, масса 1,8 кг | т | 0.01224 | 5989 | 73.31 | 0.00191% | 48151.56 | 589.38
463 | 01.3.02.03-0001 | Ацетилен газообразный технический | м3 | 1.8951 | 38.51 | 72.98 | 0.001902% | 309.62 | 586.76
464 | 14.4.02.04-0142 | Краска масляная земляная МА-0115, мумия, сурик железный | кг | 4.7666 | 15.12 | 72.07 | 0.001878% | 121.56 | 579.43
465 | 01.7.15.14-0022 | Шурупы для ГВЛ 3,9х30 | 100 шт | 17.8008 | 4 | 71.2 | 0.001855% | 32.16 | 572.47
466 | 101-1529 | Электроды диаметром 6 мм Э42 | т | 0.0073592 | 9424 | 69.35 | 0.001807% | 75768.96 | 557.6
467 | 04.1.02.05-0007 | Смеси бетонные тяжелого бетона (БСТ), класс В20 (М250) | м3 | 0.102 | 665 | 67.83 | 0.001767% | 5346.6 | 545.35
468 | 01.1.02.08-0002 | Прокладки из паронита ПМБ, толщина 1 мм, диаметр 100 мм | 1000 шт | 0.012 | 5650 | 67.8 | 0.001767% | 45426 | 545.11
469 | 102-0008 | Лесоматериалы круглые хвойных пород для строительства диаметром 14-24 см, длиной 3-6,5 м | м3 | 0.12088 | 558.33 | 67.49 | 0.001759% | 4488.97 | 542.65
470 | 102-0053 | Доски обрезные хвойных пород длиной 4-6,5 м, шириной 75-150 мм, толщиной 25 мм, III сорта | м3 | 0.056462 | 1100 | 62.11 | 0.001618% | 8844 | 499.35
471 | 101-1738 | Профили холодногнутые из оцинкованной стали толщиной 0,6-0,65 мм, сумма размеров равная ширине исходной заготовки 101-150 мм | т | 0.00381 | 16147 | 61.52 | 0.001603% | 129821.88 | 494.62
472 | 14.5.09.07-0036 | Растворитель Р-60 | т | 0.00294 | 20870 | 61.36 | 0.001599% | 167794.8 | 493.32
473 | 14.1.02.01-0002 | Клей БМК-5к | кг | 2.373 | 25.8 | 61.22 | 0.001595% | 207.43 | 492.23
474 | 20.5.03.03-0006 | Шины соединительные типа PI№ (штырь) двухрядные длиной 1000 мм 63А (Прим. Медная шина ШМТ 40х4х800) | 100 шт | 0.01 | 6087.92 | 60.88 | 0.001586% | 48946.88 | 489.47
475 | 01.7.15.07-0014 | Дюбели распорные полипропиленовые | 100 шт | 0.694 | 86 | 59.68 | 0.001555% | 691.44 | 479.86
476 | 22.2.01.05-0034 | Изолятор опорный ИОР-6-3,75 У3 | 100 шт | 0.02 | 2902.27 | 58.05 | 0.001513% | 23334.25 | 466.69
477 | 12.2.03.11-0012 | Ткань стеклянная изоляционная, плотность 230 г/м2, толщина 0,2 мм | м2 | 3.96 | 13.01 | 51.52 | 0.001342% | 104.6 | 414.22
478 | 01.7.06.07-0002 | Лента монтажная, тип ЛМ-5 | 10 м | 7.4085 | 6.9 | 51.12 | 0.001332% | 55.48 | 411.02
479 | 07.2.03.06-0131 | Упоры тупиков | т | 0.007074 | 6850 | 48.46 | 0.001263% | 55074 | 389.59
480 | 14.5.05.02-0001 | Олифа натуральная | кг | 1.4654 | 32.6 | 47.77 | 0.001245% | 262.1 | 384.08
481 | 14.5.11.01-0001 | Шпатлевка клеевая | т | 0.0111 | 4294 | 47.66 | 0.001242% | 34523.76 | 383.21
482 | 07.2.06.03-0119 | Профиль направляющий, стальной, оцинкованный, для монтажа гипсовых перегородок и подвесных потолков, длина 3 м, сечение 28х27х0,6 мм | м | 11.55 | 4 | 46.2 | 0.001204% | 32.16 | 371.45
483 | 01.7.06.04-0002 | Лента бумажная для повышения трещиностойкости стыков ГКЛ и ГВЛ | м | 269.97 | 0.17 | 45.89 | 0.001196% | 1.37 | 369.86
484 | 08.3.03.04-0012 | Проволока светлая, диаметр 1,1 мм | т | 0.0044164 | 10200 | 45.05 | 0.001174% | 82008 | 362.18
485 | 23.8.03.11-0123 | Фланцы стальные плоские приварные с соединительным выступом, марка стали ВСт3сп2, ВСт3сп3, номинальное давление 1 МПа, номинальный диаметр 15 мм | компл | 2 | 22.23 | 44.46 | 0.001158% | 178.73 | 357.46
486 | 04.3.01.09-0014 | Раствор готовый кладочный, цементный, М100 | м3 | 0.0846 | 519.8 | 43.98 | 0.001146% | 4179.19 | 353.56
487 | 18.5.08.13-0011 | Трубки защитные гофрированные | м | 4.5 | 9.5 | 42.75 | 0.001114% | 76.38 | 343.71
488 | 01.7.20.08-0051 | Ветошь | кг | 23.3994 | 1.82 | 42.59 | 0.00111% | 14.63 | 342.33
489 | 07.2.06.02-0002 | Ревизионный люк 30х30 см | шт | 1 | 42 | 42 | 0.001094% | 337.68 | 337.68
490 | 01.7.15.14-0165 | Шурупы с полукруглой головкой 4х40 мм | т | 0.003303 | 12430 | 41.06 | 0.00107% | 99937.2 | 330.09
491 | 01.7.15.02-0054 | Болты анкерные оцинкованные | кг | 3.4 | 11.54 | 39.24 | 0.001022% | 92.78 | 315.45
492 | 01.7.07.29-0111 | Пакля пропитанная | кг | 3.96 | 9.04 | 35.8 | 0.0009328% | 72.68 | 287.81
493 | 18.1.09.06-0031 | Кран шаровой стандартный муфтовый с ручкой-рычагом диаметром 15 мм | шт | 1 | 34.1 | 34.1 | 0.0008885% | 274.16 | 274.16
494 | 01.7.15.03-0013 | Болты с гайками и шайбами для санитарно-технических работ, диаметр 12 мм | т | 0.0022 | 15323 | 33.71 | 0.0008784% | 123196.92 | 271.03
495 | 18.5.08.11-0002 | Плита монтажная одинарная | шт | 2 | 16.4 | 32.8 | 0.0008547% | 131.86 | 263.72
496 | 12.2.03.12-0006 | Фольга алюминиевая дублированная стеклосеткой | 10 м2 | 0.115 | 278 | 31.97 | 0.000833% | 2235.12 | 257.04
497 | 405-0253 | Известь строительная негашеная комовая, сорт I | т | 0.041593 | 734.5 | 30.55 | 0.000796% | 5905.38 | 245.62
498 | 101-1531 | Электроды диаметром 6 мм Э46 | т | 0.003066 | 9793 | 30.03 | 0.0007825% | 78735.72 | 241.4
499 | 03.1.02.03-0011 | Известь строительная негашеная комовая, сорт I | т | 0.039842 | 734.5 | 29.26 | 0.0007624% | 5905.38 | 235.28
500 | 24.3.05.07-0432 | Муфта полиэтиленовая для систем водоотведения, диаметр 125 мм | шт | 2 | 14.3 | 28.6 | 0.0007452% | 114.97 | 229.94
501 | 101-1739 | Профили холодногнутые из оцинкованной стали толщиной 0,6-0,65 мм, сумма размеров равная ширине исходной заготовки 151-200 мм | т | 0.00174 | 16147 | 28.1 | 0.0007322% | 129821.88 | 225.89
502 | 07.2.06.05-0017 | Соединитель профиля одноуровневый потолочный | 100 шт | 0.174 | 160 | 27.84 | 0.0007254% | 1286.4 | 223.83
503 | 10.1.02.02-0101 | Листы алюминиевые, марка АД1Н, толщина 0,5 мм | кг | 0.45 | 60.23 | 27.1 | 0.0007061% | 484.25 | 217.91
504 | 01.7.06.05-0041 | Лента изоляционная прорезиненная односторонняя, ширина 20 мм, толщина 0,25-0,35 мм | кг | 0.8801 | 30.4 | 26.76 | 0.0006973% | 244.42 | 215.11
505 | 01.7.11.07-0044 | Электроды сварочные Э42, диаметр 5 мм | т | 0.00272 | 9765 | 26.56 | 0.0006921% | 78510.6 | 213.55
506 | 08.2.02.03-0035 | Канат двойной свивки ЛК-О, конструкции 6х19(1+9+9)+1 о.с., без покрытия, из проволок марки В, маркировочная группа 1570 н/мм2 и менее, диаметр 25,5 мм | 10 м | 0.05 | 503.08 | 25.15 | 0.0006553% | 4044.76 | 202.24
507 | 01.8.01.07-0001 | Стекло жидкое калийное | т | 0.009 | 2734.6 | 24.61 | 0.0006413% | 21986.18 | 197.88
508 | 07.2.06.04-0076 | Подвес прямой, стальной, оцинкованный, для закрепления (подвески) потолочных профилей к несущим конструкциям | 100 шт | 0.36 | 68 | 24.48 | 0.0006379% | 546.72 | 196.82
509 | 21.1.06.10-0464 | Кабель силовой с медными жилами ВВГ 3х4-1000 | 1000 м | 0.00306 | 7689.65 | 23.53 | 0.0006131% | 61824.79 | 189.18
510 | 20.3.02.06-0007 | Лампы концентрированного светораспределения ЗК 220-230-40 | 10 шт | 0.5 | 45.15 | 22.58 | 0.0005884% | 363.01 | 181.51
511 | 07.2.06.03-0229 | Профиль угловой, стальной, оцинкованный, для защиты углов, длина 3 м, сечение 31х31х0,4 мм | м | 6.9 | 3.18 | 21.94 | 0.0005717% | 25.57 | 176.43
512 | 08.3.05.02-0101 | Прокат толстолистовой горячекатаный в листах, марка стали ВСт3пс5, толщина 4-6 мм | т | 0.0036 | 5763 | 20.75 | 0.0005407% | 46334.52 | 166.8
513 | 01.1.02.08-0001 | Прокладки из паронита ПМБ, толщина 1 мм, диаметр 50 мм | 1000 шт | 0.006 | 3450 | 20.7 | 0.0005394% | 27738 | 166.43
514 | 12.1.02.15-0041 | Материал рулонный гидроизоляционный изол, резино-битумный, без полимерных добавок | м2 | 1.56 | 12.37 | 19.3 | 0.0005029% | 99.45 | 155.14
515 | 04.3.01.09-0016 | Раствор готовый кладочный, цементный, М200 | м3 | 0.03167 | 600 | 19 | 0.0004951% | 4824 | 152.78
516 | 01.2.03.03-0007 | Мастика битумная | т | 0.0054 | 3316.55 | 17.91 | 0.0004667% | 26665.06 | 143.99
517 | 12.2.03.12-0005 | Фольга алюминиевая дублированная рубероидом | 10 м2 | 0.0575 | 308 | 17.71 | 0.0004615% | 2476.32 | 142.39
518 | 01.7.15.07-0012 | Дюбели пластмассовые с шурупами, размер 12х70 мм | 100 шт | 0.21 | 83 | 17.43 | 0.0004542% | 667.32 | 140.14
519 | 14.5.09.07-0025 | Растворитель № 648 | т | 0.00084 | 20406 | 17.14 | 0.0004466% | 164064.24 | 137.81
520 | 101-3980 | Палуба опалубки типа «Дока» из бакелизированной фанеры | м2 | 0.1168 | 145 | 16.94 | 0.0004414% | 1165.8 | 136.17
521 | 01.7.07.20-0002 | Тальк молотый, сорт I | т | 0.0091 | 1820 | 16.56 | 0.0004315% | 14632.8 | 133.16
522 | 11.2.13.04-0012 | Щиты из досок, толщина 40 мм | м2 | 0.27216 | 57.63 | 15.68 | 0.0004086% | 463.35 | 126.11
523 | 01.7.15.06-0121 | Гвозди строительные с плоской головкой, размер 1,6х50 мм | т | 0.001825 | 8475 | 15.47 | 0.0004031% | 68139 | 124.35
524 | 01.7.15.04-0054 | Винты самонарезающие, оцинкованные, размер 4х12 мм | т | 0.0004569 | 33180 | 15.16 | 0.000395% | 266767.2 | 121.89
525 | 01.7.19.02-0041 | Кольца резиновые для чугунных напорных труб диаметром 65-300 мм | кг | 0.6 | 24.41 | 14.65 | 0.0003817% | 196.26 | 117.76
526 | 14.4.02.09-0001 | Краска | кг | 0.5 | 28.6 | 14.3 | 0.0003726% | 229.94 | 114.97
527 | 14.1.06.01-0001 | Смесь сухая для наружных работ мелкозернистая, гипсовая, клеевая, для приклеивания ГКЛ и минераловатных плит, ручного нанесения, прочность на сжатие 2,0 МПа, прочность сцепления с основанием 0,3 МПа, прочность на изгиб 1,0 МПа | кг | 9 | 1.58 | 14.22 | 0.0003705% | 12.7 | 114.3
528 | 02.3.01.02-1012 | Песок природный II класс, средний, круглые сита | м3 | 0.21511 | 59.99 | 12.9 | 0.0003361% | 482.32 | 103.75
529 | 14.1.02.03-0002 | Клей ПВА | кг | 0.792 | 15.9 | 12.59 | 0.0003281% | 127.84 | 101.25
530 | 01.3.01.02-0002 | Вазелин технический | кг | 0.243 | 44.97 | 10.93 | 0.0002848% | 361.56 | 87.86
531 | 01.7.07.29-0091 | Опилки древесные | м3 | 0.31212 | 34.92 | 10.9 | 0.000284% | 280.76 | 87.63
532 | 01.7.11.04-0072 | Проволока сварочная легированная, диаметр 4 мм | т | 0.000761 | 13560 | 10.32 | 0.0002689% | 109022.4 | 82.97
533 | 14.4.03.17-0011 | Лак электроизоляционный 318 | кг | 0.268 | 35.63 | 9.55 | 0.0002488% | 286.47 | 76.77
534 | 01.7.15.02-0062 | Болты оцинкованные диаметр 8 мм | т | 0.00048 | 19778 | 9.49 | 0.0002473% | 159015.12 | 76.33
535 | 10.3.02.03-0012 | Припои оловянно-свинцовые бессурьмянистые, марка ПОС40 | т | 0.00014 | 65750 | 9.21 | 0.00024% | 528630 | 74.01
536 | 20.2.02.01-0019 | Втулки изолирующие | 1000 шт | 0.03366 | 270 | 9.09 | 0.0002369% | 2170.8 | 73.07
537 | 10.1.02.01-0001 | Ленты алюминиевые, марка АД1Н, ширина 20 мм, толщина 0,8 мм | кг | 0.15795 | 47.37 | 7.48 | 0.0001949% | 380.85 | 60.16
538 | 01.3.01.05-0009 | Парафин нефтяной твердый Т-1 | т | 0.0009 | 8105.71 | 7.3 | 0.0001902% | 65169.91 | 58.65
539 | 01.7.15.07-0023 | Дюбели распорные полиэтиленовые, размер 8х30 мм | 1000 шт | 0.04 | 180 | 7.2 | 0.0001876% | 1447.2 | 57.89
540 | 01.7.20.04-0005 | Нитки швейные | кг | 0.049 | 133.05 | 6.52 | 0.0001699% | 1069.72 | 52.42
541 | 01.2.03.02-0001 | Грунтовка битумная под полимерное или резиновое покрытие | т | 0.000198 | 31060 | 6.15 | 0.0001602% | 249722.4 | 49.45
542 | 01.1.01.01-0002 | Детали фасонные коньковые к листам хризотилцементным волнистым | 100 пар | 0.012 | 498 | 5.98 | 0.0001558% | 4003.92 | 48.05
543 | 01.7.07.29-0101 | Очес льняной | кг | 0.1492 | 37.29 | 5.56 | 0.0001449% | 299.81 | 44.73
544 | 01.7.06.01-0041 | Лента эластичная самоклеящаяся для профилей направляющих 30/30000 мм | м | 13.95 | 0.37 | 5.16 | 0.0001345% | 2.97 | 41.43
545 | Прайс из СД ОП | Дин рейка | шт | 1 | 5.16 | 5.16 | 0.0001345% | 41.49 | 41.49
546 | 20.5.04.10-0011 | Сжимы соединительные | 100 шт | 0.051 | 100 | 5.1 | 0.0001329% | 804 | 41
547 | 01.7.15.14-0169 | Шурупы с полукруглой головкой 6х40 мм | т | 0.0004 | 12430 | 4.97 | 0.0001295% | 99937.2 | 39.97
548 | 03.2.01.04-0002 | Цемент пуццолановый М400 ППЦ (ЦЕМ IV 32,5Н) | т | 0.01 | 412 | 4.12 | 0.0001074% | 3312.48 | 33.12
549 | 01.7.15.07-0152 | Дюбели с шурупом, размер 6х35 мм | 100 шт | 0.5025 | 8 | 4.02 | 0.0001047% | 64.32 | 32.32
550 | 24.3.05.02-0212 | Заглушка полиэтиленовая, номинальный наружный диаметр 110 мм | 10 шт | 0.1 | 38.72 | 3.87 | 0.0001008% | 311.31 | 31.13
551 | 01.7.07.29-0031 | Каболка | т | 0.00012 | 30030 | 3.6 | 9.38e-05% | 241441.2 | 28.97
552 | 01.7.03.04-0001 | Электроэнергия | кВт-ч | 8.42 | 0.4 | 3.37 | 8.781e-05% | 3.22 | 27.11
553 | 03.1.01.01-0002 | Гипс строительный Г-3 | т | 0.0037795 | 729.98 | 2.76 | 7.192e-05% | 5869.04 | 22.18
554 | 101-1735 | Винты самонарезающие СМ1-35 | т | 7.3e-05 | 35011 | 2.56 | 6.671e-05% | 281488.44 | 20.55
555 | 14.5.05.01-0012 | Олифа комбинированная для разведения масляных густотертых красок и для внешних работ по деревянным поверхностям | т | 0.0001492 | 16950 | 2.53 | 6.592e-05% | 136278 | 20.33
556 | 01.7.15.14-0042 | Шурупы самонарезающий прокалывающий, для крепления металлических профилей или листовых деталей 3,5/9,5 мм | 100 шт | 1.2435 | 2 | 2.49 | 6.488e-05% | 16.08 | 20
557 | 101-1770 | Толь с крупнозернистой посыпкой марки ТВК-350 | м2 | 0.39284 | 6.22 | 2.44 | 6.358e-05% | 50.01 | 19.65
558 | 01.7.15.03-0031 | Болты с гайками и шайбами оцинкованные, диаметр 6 мм | кг | 0.07 | 28.22 | 1.98 | 5.159e-05% | 226.89 | 15.88
559 | 01.7.15.04-0011 | Винты с полукруглой головкой, длина 50 мм | т | 0.000153 | 12430 | 1.9 | 4.951e-05% | 99937.2 | 15.29
560 | 101-1668 | Рогожа | м2 | 0.18118 | 10.2 | 1.85 | 4.821e-05% | 82.01 | 14.86
561 | 03.2.01.01-0001 | Портландцемент общестроительного назначения бездобавочный М400 Д0 (ЦЕМ I 32,5Н) | т | 0.00429 | 412 | 1.77 | 4.612e-05% | 3312.48 | 14.21
562 | 101-1757 | Ветошь | кг | 0.88 | 1.82 | 1.6 | 4.169e-05% | 14.63 | 12.87
563 | 12.2.03.11-0041 | Холсты стекловолокнистые термовлагоустойчивые | 10 м2 | 0.147 | 10.71 | 1.57 | 4.091e-05% | 86.11 | 12.66
564 | 101-0584 | Масла антраценовые | т | 0.000692 | 1696 | 1.17 | 3.049e-05% | 13635.84 | 9.44
565 | 01.7.17.05-0021 | Карборунд | кг | 0.204 | 5.71 | 1.16 | 3.023e-05% | 45.91 | 9.37
566 | 201-0798 | Кондуктор инвентарный металлический | шт. | 0.0029272 | 346 | 1.01 | 2.632e-05% | 2781.84 | 8.14
567 | 04.3.02.14-0101 | Смеси сухие известково-карбонатные штукатурные | т | 0.00065 | 1470 | 0.96 | 2.501e-05% | 11818.8 | 7.68
568 | 11.1.02.04-0031 | Лесоматериалы круглые, хвойных пород, для строительства, диаметр 14-24 см, длина 3-6,5 м | м3 | 0.0015 | 558.33 | 0.84 | 2.189e-05% | 4488.97 | 6.73
569 | 02.2.05.04-1777 | Щебень М 800, фракция 20-40 мм, группа 2 | м3 | 0.0072 | 108.4 | 0.78 | 2.032e-05% | 871.54 | 6.28
570 | 411-0001 | Вода | м3 | 0.21635 | 2.44 | 0.53 | 1.381e-05% | 19.62 | 4.24
571 | 01.7.20.08-0031 | Бязь суровая | 10 м2 | 0.006 | 79.1 | 0.47 | 1.225e-05% | 635.96 | 3.82
572 | 01.3.05.17-0002 | Канифоль сосновая | кг | 0.014 | 27.74 | 0.39 | 1.016e-05% | 223.03 | 3.12
573 | 24.3.01.02-1002 | Кольца резиновые уплотнительные для поливинилхлоридных труб канализации, диаметр 110 мм | шт | 1 | 0.37 | 0.37 | 9.641e-06% | 2.97 | 2.97
574 | 01.1.02.07-0011 | Примеси волокнистых веществ | кг | 0.012 | 25.31 | 0.3 | 7.817e-06% | 203.49 | 2.44
575 | 01.7.20.08-0021 | Брезент | м2 | 0.0072 | 37.43 | 0.27 | 7.035e-06% | 300.94 | 2.17
576 | 10.1.02.02-0102 | Листы алюминиевые, марка АД1Н, толщина 0,8 мм | кг | 0.0042 | 57.4 | 0.24 | 6.254e-06% | 461.5 | 1.94
577 | 01.7.20.08-0162 | Ткань мешочная | 10 м2 | 0.00186 | 84.75 | 0.16 | 4.169e-06% | 681.39 | 1.27
578 | 03.1.02.03-0015 | Известь строительная негашеная хлорная, марка А | кг | 0.0388 | 2.15 | 0.08 | 2.085e-06% | 17.29 | 0.67
579 | 03.1.02.03-0014 | Известь хлорная, сорт I | т | 3.13e-05 | 2147 | 0.07 | 1.824e-06% | 17261.88 | 0.54
580 | 999-0005 | Масса | т | 3.371 |  | 0 | 0% | 0 | 0
| Итого прочие Материалы |  |  |  |  | 572798.11 | 14.93% |  | 4605290.58
| Итого по разделу "Материалы" |  |  |  |  | 3837755.12 | 100% |  | 30855542.48
|  | ИТОГО ПО РМ |  |  |  | 4361311.67 |  |  | 46523594.38
|  | Накладные расходы | 107.5% |  |  | 308162.54 |  |  | 14163534.7243
|  | Сметная прибыль | 63.78% |  |  | 182820.44 |  |  | 8402655.4631
|  | Итого СМР (с НР и СП) |  |  |  | 4852294.65 |  |  | 69089784.5674
|  | ВСЕГО СМР + ОБОРУДОВАНИЕ |  |  |  | 6603019.01 |  |  | 80049318.4629
|  | ИТОГО ПОКАЗАТЕЛЬ НА ЕД. ИЗМ. | м2 | 667 |  | 9899.5787 |  |  | 120013.9707
Составил ______________________ М.С. Колотиевская
(подпись, инициалы, фамилия)
Проверил ______________________ А.В. Костянецкая
(подпись, инициалы, фамилия)

## Прил.6 Расчет ОБ
Приложение №6
Расчет стоимости оборудования
Наименование разрабатываемого показателя УНЦ — Гараж отапливаемый
№ пп. | Код ресурса | Наименование | Ед. изм. | Кол-во единиц по проектным данным | Сметная стоимость в ценах на 01.01.2000 (руб.)
[5 empty] | на ед. изм. | общая
1 | 2 | 3 | 4 | 5 | 6 | 7
ИНЖЕНЕРНОЕ ОБОРУДОВАНИЕ
|  | ИТОГО ИНЖЕНЕРНОЕ ОБОРУДОВАНИЕ |  |  |  | 0
ТЕХНОЛОГИЧЕСКОЕ ОБОРУДОВАНИЕ
1 | Прайс из СД ОП | Воздушно-тепловая завеса TVP 60-35 T/3.5 с электронагревателем мощностью 25,0 кВт. (84401,0/1,18) | шт | 16 | 33893.06 | 542288.96
2 | Прайс из СД ОП | Станок токарный универсальный ИЖ250 ИТВМ.01 | шт | 1 | 204771.8 | 204771.8
3 | Прайс из СД ОП | Вентилятор крышный радиальный КРОВ61-080-ДУ600-Н-00550/4-УХЛ1 с эл.двигателем А112М4, мощностью 15,0 кВт., 1500 об/мин. (179200,0/1,18) | шт. | 2 | 71961.67 | 143923.34
4 | Прайс из СД ОП | Воздухозаборный вентиляционный противопожарный морозостойкий клапан КВП-МС 1000-600 с электроприводом Belimo BLF230. (16610,0/1,18) | шт. | 16 | 6670.11 | 106721.76
5 | Прайс из СД ОП | Установка моечная для автомобилей | шт | 1 | 85094.06 | 85094.06
6 | Прайс из СД ОП | Электрический тепловентилятор N=9,0/16,0 КВт | шт | 9 | 7922.12 | 71299.08
Проверил ______________________ А.В. Костянецкая | Прайс из СД ОП | Водоотводная система очистки загрязнённых вод | шт | 1 | 60066.39 | 60066.39
8 | Прайс из СД ОП | Передвижной фильтр EMK 1600с/SP (122700,0) | шт | 1 | 58141.98 | 58141.98
9 | 64.1.02.02-0066 | Вентиляторы канальные для прямоугольных воздуховодов OSTBERG марки: RK 600х350 E3, производительность 4200 м3/час | шт | 3 | 11612.66 | 34837.98
10 | Прайс из СД ОП | Стакан монтажный дымоудаления 600С для работы 120 мин СТАМ 410-88-Н (39525,0/1,18) | шт. | 2 | 15872.13 | 31744.26
11 | Прайс из СД ОП | Электронагреватель PBER600х350/45 N=45,0кВ (25850,0/1,18) | шт | 3 | 10380.63 | 31141.89
12 | Прайс из СД ОП | Шкаф распределительный ПР8503-2003-4 УХЛ2 | шт | 3 | 9801 | 29403
13 | Прайс из СД ОП | Газоанализатор угарного газа прим. | шт | 4 | 6305.67 | 25222.68
14 | Прайс из СД ОП | Клапан противопожарный дымовой КПД-4-03-800х900-2*ф-МВ230- СН-С-МРП (19854,0/1,18) | шт. | 3 | 7972.81 | 23918.43
15 | 64.1.02.02-0061 | Вентиляторы канальные для прямоугольных воздуховодов OSTBERG марки: RK 600х300 F1, производительность 2700 м3/час | шт | 2 | 9741.54 | 19483.08
16 | 64.1.02.02-0059 | Вентиляторы канальные для прямоугольных воздуховодов OSTBERG марки: RK 600х300 D1, производительность 2100 м3/час | шт | 2 | 8700.72 | 17401.44
17 | Прайс из СД ОП | Станок заточной 3 СВ-1 | шт | 1 | 17389.35 | 17389.35
18 | 19.3.01.05-0005 | Клапаны вентиляционные с сервоприводом, размер 800х400 мм | шт | 6 | 2850.33 | 17101.98
19 | Прайс из СД ОП | Клапан воздушный АВК 600х350КВ с электроприводом Polar Bear ASO-R03.FS (4255,0+199,0*39,27)/1,18 | шт. | 3 | 4846.86 | 14540.58
20 | 64.3.01.01-0025 | Агрегаты пылеулавливающие типа: ПУА-3900, 4 входа, диаметром рукава 140 мм | шт | 1 | 14493.76 | 14493.76
21 | 64.1.02.02-0079 | Вентиляторы канальные для прямоугольных воздуховодов OSTBERG марки: RKB 500х250 C1, производительность 1440 м3/час | шт | 3 | 4326.97 | 12980.91
22 | Прайс из СД ОП | Вытяжная катушка с эл. приводом MERF-125-7,5/SP | шт. | 1 | 11722.94 | 11722.94
23 | Прайс из СД ОП | Шкаф управления для обогрева кровли ШУ-ТС-3-2х40-200 прим | шт. | 1 | 11452.48 | 11452.48
24 | 64.1.02.02-0063 | Вентиляторы канальные для прямоугольных воздуховодов OSTBERG марки: RK 600х350 C1, производительность 3200 м3/час | шт | 1 | 10875.91 | 10875.91
25 | Прайс из СД ОП | Дисковый поворотный затвор ГРАНВЭЛ ф80 с редуктором. (105,58*40,51) | шт. | 6 | 1682.06 | 10092.36
26 | Прайс из СД ОП | Клапан противопожарный дымовой Е90 морозостойкий ЕI 90 КПУ-1Н-Д-МС-900х900-2*ф-МВ230- СН-кк-0-0-0-0 (23354,0/1,18) | шт. | 1 | 9378.31 | 9378.31
27 | Прайс из СД ОП | Инфракрасный обогреватель Эколайн ЭЛ 20R N-3.0 КВт | шт | 3 | 2631.48 | 7894.44
28 | 63.1.01.07-0015 | Электроводонагреватели накопительные горизонтальные навесные, объем 130 л, мощность 3,25 кВт, размер 1185х460х520 мм | шт | 1 | 7047.16 | 7047.16
29 | Прайс из СД ОП | Электронагреватель PBER500х250/27 N=27,0кВ (17200,0/1,18) | шт | 1 | 6907.03 | 6907.03
30 | Прайс из СД ОП | Электрический обогреватель (конвектор) Noirot Sport E-Pro N-2,0 кВт | шт | 3 | 2210.24 | 6630.72
31 | Прайс из СД ОП | Подъёмно-поворотное вытяжное устройство KUA-M-S для EMK-1600с/SP (12300,0) | шт | 1 | 5828.41 | 5828.41
32 | Прайс из СД ОП | Электрический обогреватель (конвектор) Noirot Sport E-Pro N-1,25 кВт | шт | 3 | 1803.94 | 5411.82
33 | 62.1.02.14-0025 | Ящики управления, тип: Я 5110 3974, 4074 УХЛ4 | шт | 2 | 2634.24 | 5268.48
34 | Прайс из СД ОП | Электрический обогреватель (конвектор) Noirot Sport E-Pro N-1,0 кВт | шт | 3 | 1657.68 | 4973.04
35 | Прайс из СД ОП | Клапан противопожарный КПУ-1Н-О-Н-400х350-2*ф-МВ220 с электроприводом Belimo . BLF230 (10324,0/1,18) | шт | 2 | 2404.05 | 4808.1
36 | Прайс из СД ОП | Клапан воздушный АВК 500х250КВ с электроприводом Polar Bear ASO-R03.FS (3145,0+199,0*39,27)/1,18 | шт. | 1 | 4401.12 | 4401.12
37 | Прайс из СД ОП | Фильтр ФЛР600х350 (3240,0/1,18) | шт | 3 | 1436.88 | 4310.64
38 | Прайс из СД ОП | Клапан противопожарный КПУ-1Н-О-Н-500х250-2*ф-МВ220 с электроприводом Belimo . BLF230 (10426,0/1,18) | шт | 1 | 4186.79 | 4186.79
39 | 62.1.01.09-0235 | Выключатели автоматические: ВА51-25-34-0010000УХЛ3,УХЛ2 I-25А | шт | 26 | 146.2 | 3801.2
40 | 63.1.01.06-0120 | Электроводонагреватели накопительные вертикальные, объем 50 л, мощность 2,0 кВт, размер 380х850х345 мм | шт | 1 | 3604.35 | 3604.35
41 | Прайс из СД ОП | Вентилятор радиальный FUA-1800/SP | шт. | 1 | 3348.01 | 3348.01
42 | 19.3.01.05-0007 | Клапаны вентиляционные с сервоприводом, размер 800х600 мм | шт | 1 | 3232.2 | 3232.2
43 | Прайс из СД ОП | Переносная компрессорная станция для накачки шин CO-243-1. | шт | 1 | 3201.59 | 3201.59
44 | Прайс из СД ОП | Электрический обогреватель (конвектор) Noirot Sport E-Pro N-0,75 кВт | шт | 2 | 1521.16 | 3042.32
45 | Прайс из СД ОП | Датчик осадков | шт | 1 | 3028.67 | 3028.67
46 | 19.3.01.10-1002 | Клапаны обратные из оцинкованной стали с насадкой для вентиляторов дымоудаления, диаметр 450 мм | шт | 1 | 2982.65 | 2982.65
47 | 19.3.01.11-0027 | Клапаны огнезадерживающие взрывозащищенные с пределом огнестойкости 1 час, периметр 4000 мм | шт | 1 | 2877.65 | 2877.65
48 | 19.3.01.05-0004 | Клапаны вентиляционные с сервоприводом, размер 630х400 мм | шт | 1 | 2713.94 | 2713.94
49 | Прайс из СД ОП | Шкаф управления вытяжной вентиляцией РУСМ5101-2474 УХЛ4 | шт | 2 | 1354.42 | 2708.84
50 | Прайс из СД ОП | Инфракрасный обогреватель Эколайн ЭЛ 20R N-4.0 КВт | шт | 1 | 2631.48 | 2631.48
51 | 19.3.01.11-0026 | Клапаны огнезадерживающие взрывозащищенные с пределом огнестойкости 1 час, периметр 3200 мм | шт | 1 | 2492.53 | 2492.53
52 | Прайс из СД ОП | Инверторный сварочный аппарат CTABP САИ -200 | шт | 1 | 2227.46 | 2227.46
53 | Прайс из СД ОП | Клапан воздушный КВК160 М с электрическим приводом Polar Bear ASO-R03.FS | шт. | 1 | 2166.93 | 2166.93
54 | Прайс из СД ОП | Поддон для крепления к СТАМ ПОД-93-Н (5197,0/1,18) | шт. | 1 | 2086.97 | 2086.97
55 | Прайс из СД ОП | Электрический обогреватель (конвектор) Noirot Sport E-Pro N-1,75 кВт (6380,00/1,18/4,04) | шт | 1 | 2073.72 | 2073.72
56 | 64.1.05.10-0023 | Вентиляторы радиальные высокого давления, ВР 12 26 2,5, с электродвигателем мощностью 0,75 кВт, 3000 об/мин | шт | 1 | 1903.29 | 1903.29
57 | 62.1.01.09-0239 | Выключатели автоматические: ВА51-33-3400100-00УХЛ3 I-160А | шт | 2 | 918.67 | 1837.34
58 | 64.1.02.01-0089 | Вентиляторы канальные для круглых воздуховодов OSTBERG марки: CK 160 C, производительность 860 м3/час | шт | 1 | 1637.23 | 1637.23
59 | Прайс из СД ОП | Блок управления противопожарными клапанами БУОК-4 СВТ1163.41-210 | шт | 1 | 1625.17 | 1625.17
60 | Прайс из СД ОП | Дисковый поворотный затвор ГРАНВЭЛ ф50 с редуктором. (100,81*40,51) | шт. | 1 | 1606.06 | 1606.06
61 | Прайс из СД ОП | Клапан обратный КПО600х350 (1460,0/1,18) | шт. | 2 | 678.08 | 1356.16
62 | 19.3.02.04-0001 | Переходник на всасывании для крышных вентиляторов: ASK 190/225 | шт | 1 | 1142.07 | 1142.07
63 | 69.3.02.02-0003 | Элемент термостатический марки "Danfoss": RTD-3562 | шт | 2 | 558 | 1116
64 | Прайс из СД ОП | Фильтр ФЛР500х250 (2550,0/1,18) | шт | 1 | 1024.01 | 1024.01
65 | 18.2.08.10-0031 | Фильтры аэрозольные В-1, фильтрующий материал ФПП-15-4.5, фильтрующая поверхность ФП 1,0 м2 | м2 | 0.5 | 1824 | 912
66 | Прайс из СД ОП | Шкаф для установки модульных автоматов ЩРН-П-12 | шт. | 5 | 172.27 | 861.35
67 | Прайс из СД ОП | Газоприемная насадка стальная MEN-125-150/SP | шт. | 1 | 667.58 | 667.58
68 | Прайс из СД ОП | Клапан обратный межфланцевый Ду=15мм., Ру=16 бар. VYC170 (33,53*40,51) | шт. | 1 | 534.19 | 534.19
69 | Прайс из СД ОП | Клапан обратный КПО 500х250 (1135,0/1,18) | шт. | 1 | 455.78 | 455.78
70 | 12.2.08.01-0095 | Цилиндры теплоизоляционные минераловатные М-100, на синтетическом связующем, кашированные алюминиевой фольгой, диаметр 89 мм, толщина 50 мм | м | 3 | 148.42 | 445.26
71 | 19.3.01.09-0026 | Клапаны обратные "АРКТОС" из оцинкованной стали марки: КВО 315М, диаметром 315 мм | шт | 1 | 390.61 | 390.61
72 | 62.3.04.01-0001 | Выключатели ВК-11-1930 | шт | 13 | 27.6 | 358.8
73 | 19.1.01.02-0030 | Воздуховоды из листовой стали, толщиной 2,0 мм, диаметр до 800 мм | м2 | 1.5 | 152.86 | 229.29
74 | Прайс из СД ОП | Шкаф для установки модульных автоматов ЩРН-П-18 | шт | 1 | 224.27 | 224.27
75 | Прайс из СД ОП | Переходник для выхлопного фланца вентилятора OL2-160/SP | шт | 1 | 202.45 | 202.45
76 | 69.3.02.02-0002 | Элемент термостатический марки "Danfoss": RTD-3130 Inova | шт | 1 | 191.15 | 191.15
77 | Прайс из СД ОП | Вытяжной шланг EF-125-12,5 | шт. | 1 | 182.57 | 182.57
78 | Прайс из СД ОП | Датчик воды | шт | 1 | 169.02 | 169.02
79 | 24.1.02.01-0028 | Хомуты двухболтовые с быстродействующим замком для крепления труб размером 165-168 мм | шт | 2 | 74.46 | 148.92
80 | 62.1.01.09-0228 | Выключатели автоматические: ВА14-26-20 УХЛ4 I-32А | шт | 3 | 29.66 | 88.98
81 | Прайс из СД ОП | Выключатель дифференциальные (УЗО) АДВТ32 С25А 30мА | шт. | 1 | 37.84 | 37.84
|  | ИТОГО ТЕХНОЛОГИЧЕСКОЕ ОБОРУДОВАНИЕ |  |  |  | 1750724.36
|  | Итого по разделу "Оборудование" |  |  |  | 1750724.36
Составил ______________________ М.С. Колотиевская
(подпись, инициалы, фамилия)
Проверил ______________________ М.С. Колотиевская
(подпись, инициалы, фамилия)

## Прил.7 Расчет пок.
Приложение №7
Расчет показателя УНЦ
Наименование разрабатываемого показателя УНЦ - |  |  | Гараж отапливаемый
Единица измерения — 1 м2
Код показателя | Наименование показателя | Наименование РМ, входящих в состав показателя | Норматив цены на 01.01.2023, тыс.руб.
1 | 2 | 3 | 4
З8-04 | УНЦ прочих здания и сооружений ПС | Гараж отапливаемый | 132.7418
Составил ______________________ М.С. Колотиевская
(подпись, инициалы, фамилия)
Проверил ______________________ А.В. Костянецкая
(подпись, инициалы, фамилия)

## Прил.10
Приложение № 10
Используемые индексы изменений сметной стоимости и нормы сопутствующих затрат
Наименование индекса / норм сопутствующих затрат | Дата применения и обоснование индекса / норм сопутствующих затрат | Размер индекса / норма сопутствующих затрат
1 | 2 | 3
Индекс изменения сметной стоимости на 1 квартал 2023 года. ОЗП | Письмо Минстроя России от 30.03.2023г. №17106-ИФ/09 прил.1 | 44.29
Индекс изменения сметной стоимости на 1 квартал 2023 года. ЭМ | Письмо Минстроя России от 30.03.2023г. №17106-ИФ/09 прил.1 | 13.47
Индекс изменения сметной стоимости на 1 квартал 2023 года. МАТ | Письмо Минстроя России от 30.03.2023г. №17106-ИФ/09 прил.1 | 8.04
Индекс изменения сметной стоимости на 1 квартал 2023 года. ОБ | Письмо Минстроя России от 23.02.2023г. №9791-ИФ/09 прил.6 | 6.26
Временные здания и сооружения | п.22 Приложения №1 Методики орпределения затрат на строительство временных зданий и сооружений по приказу Минстроя РФ №332/пр от 19.06.2020 | 3.9%
Дополнительные затраты при производстве строительно-монтажных работ в зимнее время | п.37 Приложения №1 Методики орпределения дополнительных затрат при производстве работ в зимнее время по приказу Минстроя РФ №325/пр от 25.05.2021 | 2.1%
Пусконаладочные работы |  | Расчёт
Строительный контроль | Постановление Правительства РФ от 21.06.10 г. № 468 | 2.14%
Авторский надзор | Приказ от 4.08.2020 № 421/пр п.173 | 0.2%
Непредвиденные расходы | Приказ от 4.08.2020 № 421/пр п.179 | 3%
Составил ______________________ М.С. Колотиевская
(подпись, инициалы, фамилия)
Проверил ______________________ А.В. Костянецкая
(подпись, инициалы, фамилия)

## ФОТр.тек.
Составлен в уровне цен на 01.01.2023 г.
№ пп. | Наименование элемента | Обозначение | Формула | Величина элемента | Наименования обосновывающих документов
1 | 2 | 3 | 4 | 5 | 6
1.1 | Среднемесячный размер оплаты труда рабочего первого разряда, занятого в строительной отрасли, для соответствующего субъекта РФ (частей субъекта РФ) или части территории РФ (включающей 2 или более субъектов РФ), руб. |  | - | 47872.94 | Расчёт среднемесячного размера оплаты труда рабочего первого разряда, занятого в строительной отрасли на 1 квартал 2022 года с учётом фактических данных об уровне доплат и надбавок за 2021 г.
1.2 | Среднегодовое нормативное число часов работы одного рабочего в месяц, часы (ч.) |  | 1973ч/12мес. | 164.4167 | Производственный календарь 2023 год (40-часов.неделя)
1.3 | Коэффициент увеличения | Кув | - | 1
1.4 | Средний разряд работ |  |  | 3.4 | РТМ
1.5 | Тарифный коэффициент среднего разряда работ |  | - | 1.247 | Методические рекомендации по определению сметных цен на затраты труда в строительстве, утвержденные приказом Минстроя России от 04.09.2019 №515/пр, табл.2
1.6 | Коэффициент инфляции, определяемый поквартально |  | - | 1.139 | Прогноз социально-экономического развития РФ, публикуемый Министерством экономического развития РФ, по строке "Индекс потребительских цен в среднем в год" на текущий год
1.7 |  |  |  | 413.5561 | Проверил ______________________ А.В. Костянецкая