## Прил.1 Сравнит табл
Приложение № 1
Сравнительная таблица отбора объекта-представителя
Наименование разрабатываемого показателя УНЦ — Центры управления сетями
Сопоставимый уровень цен: базовый уровень цен
Единица измерения — 1 управляемый объект
№ п/п | Параметр | Объект-представитель 1 | Объект-представитель 2 | Объект-представитель 3
1 | Наименование объекта-представителя | ПТК ЦУС Головного ЦУС МЭС Востока | Реконструкция Амурского ЦУС с переводом в новое административное здание Филиала ПАО «ФСК ЕЭС» Амурское ПМЭС | Создание ПТК АСДТУ для ЦУС МЭС Юга (OUT-06-02)
2 | Наименование субъекта Российской Федерации | г.Хабаровск | Амурская область, г.Благовещенск | Ставропольский край, г.Железноводск
3 | Климатический район и подрайон | IВ | IД | IIIВ
4 | Мощность объекта | 882 | 47 | 430
5 | Краткие характеристики конструктивных элементов сооружения (фундаменты, сваи, опоры, металлоконструкции и другие элементы характеризующие объекты) | В составе работ выполняется модернизация: - структурной кабельной сети и корпоративной ЛВС в административном здании МЭС Востока; - технологической ЛВС в адм. здании МЭС Востока и на ПС 500 КВ Хехцир-2; - телефонной связи в административном здании МЭС Востока; - систем электроснабжения в административном здании МЭС Востока. | Размещение оборудования планируется в существующем здании (серверная, кабинеты). В помещении серверной на 3 этаже выгораживается дополнительная комната площадью 16(м2) с устройством гипсокартонных перегородок с шумоизоляцией. Выполнения данных работ сопряжено с демонтажом (переносом) лотков кабельных линий. В помещении диспетчерского зала на 4 этаже планирется выполнение перегородки и устройство фальш-пола. На 1 этаже устраивается резервное рабочее место в существущем помещении. В составе работ планируется также частичная замена отделки, полов, потолка и дверных проемов. На крыше планируется размещение спутниковой антенны. | Планируется размещение оборудования в существующем помещении без изменения объемно-планировочного решения: серверное оборудование планируется на 5 эт. существующего здания без строительных работ, СКО – на 2 эт. здания с реконструкцией перегородки и заменой отделки стен. Под навеску оборудования СКО планируется металлокаркас
6 | Сметная стоимость строительства/ реконструкции/ технического перевооружения/ модернизации в текущем уровне цен по заключению (тыс. руб.), в т.ч.: | 114 957,84/ 556 600 4 квартал 2019 года | 11 883,87/105 947,52 2 квартал 2022 | 65 948/325 850,66 2 квартал 2020
6.1 | строительно-монтажные работы | 1 825,68 /15 825,65 | 5 170,93/ 64 595,74 | 838,84 /6 165,47
6.2 | оборудование и инвентарь | 113 132,18/540 771,82 | 6 712,94/38 576,06 | 65 109/ 319 685,19
6.3 | пусконаладочные работы
6.4 | прочие и лимитированные затраты
7 | Сопоставимый уровень цен | 2 квартал 2022 г. | 2 квартал 2022 г. | 2 квартал 2022 г.
8 | Сметная стоимость строительства/ реконструкции/ технического перевооружения/ модернизации в сопоставимом уровне цен, приведенная к условиям строительства в базовом районе (тыс. руб.) | 652362.0108 | 105947.52 | 370447.3983
9 | Приведенная сметная стоимость на единицу мощности, тыс. руб. (строка 8/строку 4) | 739,6 718,51 (без СМР) | 2254,20 820,77 (без СМР) | 861,50 845,20 (без СМР)
10 | Примечание |  | Объект-аналог (миксимальное тех. решение)
Составил ______________________ М.С. Колотиевская
(подпись, инициалы, фамилия)
Проверил ______________________ А.В. Костянецкая
(подпись, инициалы, фамилия)

## Прил.2 Расч стоим
Приложение № 2
Расчет стоимости основных видов работ для выбора объекта-представителя
№ п/п | Перечень конструктивных элементов сооружения (фундаменты, сваи, опоры, металлоконструкции и другие элементы характеризующие объекты-аналоги) и прочих затрат | ПТК ЦУС Головного ЦУС МЭС Востока
|  | Номер сметы | Наименование сметы | Сметная стоимость в уровне цен 4 квартал 2019 г., тыс. руб.
|  |  |  | Строительные работы | Монтажные работы | Оборудование | Прочее | Всего
1 |  | ССР | «Создание Центров управления сетями в филиале ПАО «ФСК ЕЭС» - МЭС Востока (Головной ЦУС МЭС Востока)» |  | 15825.65 | 540771.82 | 2.53 | 556600
Всего по объекту: |  |  |  | 0 | 15825.65 | 540771.82 | 2.53 | 556600
Всего по объекту в сопоставимом уровне цен 2 кв. 2022г: |  |  |  | 0 | 18548.4241 | 633810.6214 | 2.9653 | 652362.0108
№ п/п | Перечень конструктивных элементов сооружения (фундаменты, сваи, опоры, металлоконструкции и другие элементы характеризующие объекты-аналоги) и прочих затрат | Реконструкция Амурского ЦУС с переводом в новое административное здание Филиала ПАО «ФСК ЕЭС» Амурское ПМЭС
|  | Номер сметы | Наименование сметы | Сметная стоимость в уровне цен 2 кв. 2022г., тыс. руб.
|  |  |  | Строительные работы | Монтажные работы | Оборудование | Прочее | Всего
1 |  | ССР | Реконструкция Амурского ЦУС с переводом в новое административное здание Филиала ПАО "ФСК ЕЭС" Амурское ПМЭС |  | 64595.74 | 38576.06 | 2775.72 | 105947.52
Всего по объекту: |  |  |  | 0 | 64595.74 | 38576.06 | 2775.72 | 105947.52
Всего по объекту в сопоставимом уровне цен 2 кв. 2022г: |  |  |  | 0 | 64595.74 | 38576.06 | 2775.72 | 105947.52
№ п/п | Перечень конструктивных элементов сооружения (фундаменты, сваи, опоры, металлоконструкции и другие элементы характеризующие объекты-аналоги) и прочих затрат | Создание ПТК АСДТУ для ЦУС МЭС Юга (OUT-06-02)
|  | Номер сметы | Наименование сметы | Сметная стоимость в уровне цен 2 кв. 2020г., тыс. руб.
|  |  |  | Строительные работы | Монтажные работы | Оборудование | Прочее | Всего
|  | ССР | «Создание Автоматизированной Системы технологического управления (АСТУ) для нужд филиала ПАО "ФСК ЕЭС" - МЭС Юга» ГЦУС МЭС Юга 1 этап |  | 6165.47 | 319685.19 |  | 325850.66
Всего по объекту: |  |  |  | 0 | 6165.47 | 319685.19 | 0 | 325850.66
Всего по объекту в сопоставимом уровне цен 2 кв. 2022г: |  |  |  | 0 | 7009.2917 | 363438.1066 | 0 | 370447.3983
Составил ______________________ М.С. Колотиевская
(подпись, инициалы, фамилия)
Проверил ______________________ А.В. Костянецкая
(подпись, инициалы, фамилия)

## Прил. 3
Приложение № 3
Объектная ресурсная ведомость
Сметная стоимость ресурсов принята на основании данных по объекту - представителю в ценах на 01.01.2000
Наименование разрабатываемого показателя УНЦ - Центры управления сетями
п/п | №ЛСР | Код ресурса | Наименование ресурса | Ед. изм. | Кол-во единиц по данным объекта-представителя | Сметная стоимость в ценах на 01.01.2000 (руб.)
[6 empty] | на ед.изм. | общая
1 |  | 2 | З | 4 | 5 | 6 | 7
Затраты труда рабочих |  |  |  |  | 14341.46
1 |  | 3-300-01 | Ведущий инженер | чел.-ч | 11.92 | 16.93
2 |  | 3-200-01 | Инженер I категории | чел.-ч | 1986.88 | 15.49
3 |  | 3-200-02 | Инженер II категории | чел.-ч | 1972 | 14.09
4 |  | 1-100-15 | Затраты труда рабочих (ср 1,5) | чел.-ч | 13.84 | 7.5
5 |  | 1-100-20 | Затраты труда рабочих (ср 2) | чел.-ч | 7.85 | 7.8
6 |  | 1-100-21 | Затраты труда рабочих (ср 2,1) | чел.-ч | 5.5 | 7.87
7 |  | 1-100-22 | Затраты труда рабочих (ср 2,2) | чел.-ч | 4.75 | 7.94
8 |  | 1-100-23 | Затраты труда рабочих (ср 2,3) | чел.-ч | 45.53 | 8.02
9 |  | 1-100-27 | Затраты труда рабочих (ср 2,7) | чел.-ч | 18.83 | 8.31
10 |  | 1-100-29 | Затраты труда рабочих (ср 2,9) | чел.-ч | 11.04 | 8.46
11 |  | 1-100-30 | Затраты труда рабочих (ср 3) | чел.-ч | 450.63 | 8.53
12 |  | 1-100-31 | Затраты труда рабочих (ср 3,1) | чел.-ч | 229.49 | 8.64
13 |  | 1-100-33 | Затраты труда рабочих (ср 3,3) | чел.-ч | 384.59 | 8.86
14 |  | 1-100-34 | Затраты труда рабочих (ср 3,4) | чел.-ч | 14.38 | 8.97
15 |  | 1-100-35 | Затраты труда рабочих (ср 3,5) | чел.-ч | 66.3 | 9.07
16 |  | 1-100-36 | Затраты труда рабочих (ср 3,6) | чел.-ч | 300.38 | 9.18
17 |  | 1-100-37 | Затраты труда рабочих (ср 3,7) | чел.-ч | 48.65 | 9.29
18 |  | 1-100-38 | Затраты труда рабочих (ср 3,8) | чел.-ч | 737.55 | 9.4
19 |  | 1-100-39 | Затраты труда рабочих (ср 3,9) | чел.-ч | 136.12 | 9.51
20 |  | 1-100-40 | Затраты труда рабочих (ср 4) | чел.-ч | 2105.6 | 9.62
21 |  | 1-100-41 | Затраты труда рабочих (ср 4,1) | чел.-ч | 28.72 | 9.76
22 |  | 1-100-42 | Затраты труда рабочих (ср 4,2) | чел.-ч | 186.59 | 9.92
23 |  | 1-100-43 | Затраты труда рабочих (ср 4,3) | чел.-ч | 42.55 | 10.06
24 |  | 1-100-44 | Затраты труда рабочих (ср 4,4) | чел.-ч | 131.65 | 10.21
25 |  | 1-100-45 | Затраты труда рабочих (ср 4,5) | чел.-ч | 670.5 | 10.35
26 |  | 1-100-47 | Затраты труда рабочих (ср 4,7) | чел.-ч | 7.02 | 10.65
27 |  | 1-100-49 | Затраты труда рабочих (ср 4,9) | чел.-ч | 82.17 | 10.94
28 |  | 1-100-50 | Затраты труда рабочих (ср 5) | чел.-ч | 600.19 | 11.09
29 |  | 1-100-60 | Затраты труда рабочих (ср 6) | чел.-ч | 4025.12 | 12.92
30 |  | 1-100-73 | Затраты труда рабочих (ср 7,3) | чел.-ч | 15.12
Затраты труда машинистов |  |  |  |  | 264.03
31 |  | 2 | Затраты труда машинистов | чел.-ч | 264.03 | 13.19
Машины и механизмы
32 |  | 91.04.02-031 | Установки направленного бурения для бестраншейной прокладки, тяговое усилие 200 кН | маш.час | 39.26 | 1064.73
33 |  | 91.07.06-001 | Комплексы бентонито-смесительные на базе автомобиля | маш.час | 38.18 | 215.09
34 |  | 91.11.01-012 | Машины монтажные для выполнения работ при прокладке и монтаже кабеля на базе автомобиля | маш.час | 57.24 | 110.86
35 |  | 91.06.05-011 | Погрузчики, грузоподъемность 5 т | маш.час | 39.47 | 89.99
36 |  | 91.10.05-004 | Трубоукладчики для труб диаметром до 400 мм, грузоподъемность 6,3 т | маш.час | 16.6 | 160.03
37 |  | 91.14.02-001 | Автомобили бортовые, грузоподъемность до 5 т | маш.час | 37.03 | 65.71
38 |  | 91.05.05-015 | Краны на автомобильном ходу, грузоподъемность 16 т | маш.час | 16.59 | 115.4
39 |  | 91.05.04-010 | Краны мостовые электрические, грузоподъемность 50 т | маш.час | 4.64 | 197.01
40 |  | 91.06.03-061 | Лебедки электрические тяговым усилием до 12,26 кН (1,25 т) | маш.час | 87.16 | 3.28
41 |  | 91.17.04-233 | Установки для сварки ручной дуговой (постоянного тока) | маш.час | 28.89 | 8.1
42 |  | 91.21.22-341 | Рефлектометры | маш.час | 20.12 | 10.62
43 |  | 91.21.12-002 | Ножницы листовые кривошипные гильотинные | маш.час | 2.46 | 70
44 |  | 91.05.06-007 | Краны на гусеничном ходу, грузоподъемность 25 т | маш.час | 1.34 | 120.04
45 |  | 91.21.16-014 | Прессы листогибочные кривошипные 1000 кН (100 тс) | маш.час | 2.46 | 56.24
46 |  | 91.19.01-001 | Машины илососные, емкость до 6 м3 | маш.час | 0.83 | 140.97
47 |  | 91.13.03-041 | Автоцистерна | маш.час | 0.83 | 100.72
48 |  | 91.06.01-003 | Домкраты гидравлические, грузоподъемность 63-100 т | маш.час | 86.88 | 0.9
49 |  | 91.06.06-048 | Подъемники одномачтовые, грузоподъемность до 500 кг, высота подъема 45 м | маш.час | 2.43 | 31.26
50 |  | 91.06.06-042 | Подъемники гидравлические, высота подъема 10 м | маш.час | 2.41 | 29.6
51 |  | 91.18.01-007 | Компрессоры передвижные с двигателем внутреннего сгорания, давление до 686 кПа (7 ат), производительность до 5 м3/мин | маш.час | 0.76 | 90
52 |  | 91.18.01-508 | Компрессоры передвижные с электродвигателем, производительность до 5,0 м3/мин | маш.час | 1.36 | 48.81
53 |  | 91.18.01-011 | Компрессоры передвижные с электродвигателем давление 600 кПа (6 ат), производительность 0,5 м3/мин | маш.час | 17.63 | 3.7
54 |  | 91.17.04-194 | Аппараты сварочные для сварки оптических кабелей со скалывателем | маш.час | 4.92 | 12.14
55 |  | 91.01.01-001 | Бульдозеры в составе кабелеукладочной колонны, мощность 128,7 кВт (175 л.с.) | маш.час | 0.13 | 332.31
56 |  | 91.21.16-013 | Прессы кривошипные простого действия 25 кН (2,5 тс) | маш.час | 2.46 | 16.92
57 |  | 91.01.05-085 | Экскаваторы одноковшовые дизельные на гусеничном ходу, емкость ковша 0,5 м3 | маш.час | 0.41 | 100
58 |  | 91.18.01-015 | Компрессоры самоходные с двигателем внутреннего сгорания, давление 800 кПа (8 ат), производительность 6,3 м3/мин | маш.час | 0.41 | 100
59 |  | 91.14.04-002 | Тягачи седельные, грузоподъемность 15 т | маш.час | 0.39 | 94.38
60 |  | 91.19.08-007 | Насосы мощностью 7,2 м3/ч | маш.час | 1.64 | 18.68
61 |  | 91.21.16-012 | Прессы гидравлические с электроприводом | маш.час | 25.58 | 1.11
62 |  | 91.06.03-060 | Лебедки электрические тяговым усилием до 5,79 кН (0,59 т) | маш.час | 15.15 | 1.7
63 |  | 91.08.09-001 | Виброплиты с двигателем внутреннего сгорания | маш.час | 0.25 | 60
64 |  | 91.01.01-035 | Бульдозеры, мощность 79 кВт (108 л.с.) | маш.час | 0.15 | 79.07
65 |  | 91.14.05-002 | Полуприцепы-тяжеловозы, грузоподъемность 40 т | маш.час | 0.39 | 28.65
66 |  | 91.21.22-193 | Машины для сварки линолеума | маш.час | 2.92 | 3.4
67 |  | 91.14.05-041 | Транспортеры прицепные кабельные, грузоподъемность до 7 т | маш.час | 0.13 | 58.03
68 |  | 91.21.22-231 | Мотопомпы бензиновые производительностью 54 м3/час, высота подъема 26 м, глубина всасывания 8 м | маш.час | 0.83 | 9.08
69 |  | 91.14.02-001 | Автомобили бортовые, грузоподъемность до 5 т | маш.-ч | 0.1 | 65.71
70 |  | 91.21.19-031 | Станки сверлильные | маш.час | 2.46 | 2.36
71 |  | 91.21.10-003 | Молотки при работе от передвижных компрессорных станций отбойные пневматические | маш.час | 3.18 | 1.53
72 |  | 91.21.12-004 | Ножницы электрические | маш.час | 0.11 | 33.59
73 |  | 91.21.01-012 | Агрегаты окрасочные высокого давления для окраски поверхностей конструкций, мощность 1 кВт | маш.час | 0.53 | 6.82
74 |  | 91.16.01-004 | Электростанции передвижные, мощность 60 кВт | маш.час | 0.03 | 116.79
75 |  | 91.06.06-046 | Подъемники одномачтовые, грузоподъемность до 500 кг, высота подъема 25 м | маш.час | 0.09 | 27.66
76 |  | 91.10.09-011 | Установки для гидравлических испытаний трубопроводов, давление нагнетания низкое 0,1 МПа (1 кгс/см2), высокое 10 МПа (100 кгс/см2) | маш.час | 0.07 | 29.67
77 |  | 91.06.03-055 | Лебедки электрические тяговым усилием 19,62 кН (2 т) | маш.час | 0.21 | 6.66
78 |  | 91.01.02-004 | Автогрейдеры среднего типа, мощность 99 кВт (135 л.с.) | маш.час | 0.01 | 123
79 |  | 91.08.09-023 | Трамбовки пневматические при работе от передвижных компрессорных станций | маш.час | 1.63 | 0.55
80 |  | 91.17.01-004 | Выпрямители сварочные, номинальный сварочный ток 60-500 А | маш.час | 0.03 | 15.13
Материалы
81 |  | Прайс из СД ОП | Шкаф 48U 750x1070 APC NetShelter | шт | 13 | 35580.52
82 |  | Прайс из СД ОП | АРМ Диспетчера (тех. характериситки согласно - требованиям заказчика) | шт | 8 | 43674.16
83 |  | Прайс из СД ОП | Аккумуляторная батарея 12В, 180 Ач (гелевая) | шт | 16 | 20234.08
84 |  | Прайс из СД ОП | Пульт диспетчерский с вентилируемыми технологическими отсеками для размещения оборудования, кронштейнами для крепления мониторов и лампами индивидуального освещения (на 2 рабоч. места) | шт | 2 | 157646.29
85 |  | Прайс из СД ОП | Фальш-пол | комплект | 1 | 285544.62
86 |  | Прайс из СД ОП | Пульт диспетчерский с вентилируемыми технологическими отсеками для размещения оборудования, кронштейнами для крепления мониторов и лампами индивидуального освещения (1 рабоч. место) | шт | 2 | 137046.63
87 |  | 61.3.05.02-0001 | Монитор LCD с диагональю экрана 22 дюйма HP LP2275w | шт | 20 | 6695.11
88 |  | Прайс из СД ОП | Видеоконтроллер zFlex 4UH-12-2k2p-0 (12 выходов, 4 входа) | шт | 1 | 122179.89
89 |  | Прайс из СД ОП | Хладон 227еа (В том числе ЗИП - 144 кг) | кг | 288 | 415.12
90 |  | 21.1.06.09-0182 | Кабель силовой с медными жилами ВВГнг(A)-LS 5х35-660 | 1000 м | 0.47689 | 150364.44
91 |  | Прайс из СД ОП | Монитор/Телевизор LED 75" FullHD | шт | 3 | 22288.09
92 |  | Прайс из СД ОП | Кресло диспетчерское | шт | 10 | 6249.55
93 |  | Прайс из СД ОП | Шкаф для документов закрытого типа (со стеклянными дверями) | шт | 6 | 10133.71
94 |  | Прайс из СД ОП | Шкаф для одежды закрытого типа (с дверями) | шт | 5 | 10537.3
95 |  | Прайс из СД ОП | Ноутбук Acer ConceptD 7 CN715-71-7383 (тех. характериситки - согласно требованиям заказчика) | шт | 1 | 48426.97
96 |  | Прайс из СД ОП | Стол-консоль на одно рабочее место | шт | 3 | 16126.07
97 |  | Прайс из СД ОП | Репитор для сотовой связи (Комплект Baltic Signal для усиления GSM/LTE 1800 и 3G (до 400 м2)) | шт | 2 | 22843.45
98 |  | Прайс из СД ОП | Модуль центральный приставной с открытыми полками и выдвижными ящиками для диспетчерских пультов | шт | 1 | 42067.75
99 |  | Прайс из СД ОП | Шкаф 24U 600х1070 APC NetShelter | шт | 1 | 37928.84
100 |  | Прайс из СД ОП | Тумба подкатная для документов с выдвижными ящиками | шт | 6 | 5649.78
101 |  | Прайс из СД ОП | Кронштейн распорный для видеостены 3х4 | компл | 1 | 28086.14
102 |  | Прайс из СД ОП | МФУ Kyocera Mita ECOSYS M2040dn лазерное | шт | 3 | 9060.67
103 |  | 61.2.03.01-1006 | Модуль газового пожаротушения, вместимость 100 л., диаметр прохода 16 мм. (В том числе ЗИП - 1 шт.) | шт | 2 | 13334.64
104 |  | Прайс из СД ОП | Шредер HSM Securio B26-1.9x15 (класс секр.P-5) | шт | 2 | 11303.26
105 |  | Прайс из СД ОП | Тумба под принтер/МФУ с полками и отсеком для документов | шт | 3 | 6359.78
106 |  | Прайс из СД ОП | Стул офисный с подлокотниками | шт | 5 | 3810.11
107 |  | 21.1.05.01-0160 | Кабель силовой гибкий КГН 4х35-660 | 1000 м | 0.1 | 189347.83
108 |  | 20.3.03.07-0093 | Светильник потолочный GM: A40-16-31-CM-40-V с декоративной накладкой | шт | 25 | 731.64
109 |  | Прайс из СД ОП | Стойка Digis DSM-P1106CH для дисплеев диагональю 55-100” | шт | 3 | 6000
110 |  | Прайс из СД ОП | Рама каркасная 42U LSA PROFIL (KRONE, 19", на 1380 пар.) | шт | 2 | 8956.55
111 |  | Прайс из СД ОП | Лоток кабельный металлический оцинкованный перфорированный 100х150мм L=3м, S=1,5мм DKC | шт | 20 | 766.52
112 |  | Прайс из СД ОП | Кабель оптический ОКЛК-МТ-24-1/125-2,7 | м | 2431 | 5.74
113 |  | Прайс из СД ОП | Лючок коммутационный напольный на 12 модулей | шт | 9 | 1545.03
114 |  | Прайс из СД ОП | Камера WEB Logitech WebCam C922 Pro Stream проводная, микрофон, 2 Мп, 1920x1080, 1280x720, 60 кадр/с, USB 2.0 | шт | 6 | 2000
115 |  | Прайс из СД ОП | Консоль для кабельного лотка 150мм (монолитная) DKC | шт | 35 | 310.4
116 |  | 07.1.01.01-0013 | Дверь противопожарная металлическая: однопольная ДПМ-01/30, размером 900х2100 мм | шт | 4 | 2640.46
117 |  | Прайс из СД ОП | Кронштейн ONKRON G80 настольный , до 32" макс. 8кг поворот и наклон верт.перемещ | шт | 14 | 752.81
118 |  | 05.1.08.06-0063 | Плиты дорожные ПДН, ПДО, бетон B25, объем 1,68 м3, расход арматуры 112,52 кг | шт | 3 | 3087.73
119 |  | 20.5.04.04-0050 | Зажим натяжной: спиральный НС-11,4-02 / НСО-6-9/10К | шт | 25 | 303.68
120 |  | Прайс из СД ОП | Плинт KRONE (LSA PROFIL 2/10 с н/з контактами, маркировка 0...9) | шт | 61 | 123.6
121 |  | 18.5.10.05-0036 | Радиаторы отопительные биметаллические БМ-500-G3/4, лев./прав., мощность: 1,6 кВт | шт | 5 | 1501.99
122 |  | Прайс из СД ОП | Лоток кабельный металлический оцинкованный не перфорированный 100х200мм L=3м, S=1,5мм DKC | шт | 9 | 801.63
123 |  | Прайс из СД ОП | Крышка кабельного лотка металлическая оцинкованная 150мм L=3м, S=1,5мм DKC | шт | 20 | 346.91
124 |  | 01.4.03.01-0001 | Бентонит Premium Gel | кг | 672.3 | 9.87
125 |  | 14.3.02.01-0001 | Краска двухкомпонентная на основе акриловой смолы | т | 0.27789 | 22130
126 |  | Прайс из СД ОП | Комплект коммутационных кабелей для видеостены 3х4 (питание, управление, видеосигнал) на расстоянии не более 10м от видеоконтроллера. | шт | 1 | 5674.16
127 |  | Прайс из СД ОП | Розетка телекоммуникационная модульная (RJ-45, cat.6) | шт | 40 | 137.06
128 |  | 20.1.01.12-0033 | Зажим поддерживающий: спиральный ПС-15, 4П11 / ПСО-6-9/10 | шт | 14 | 374.91
129 |  | 24.3.03.13-0418 | Труба напорная полиэтиленовая ПНД, среднего типа, диаметр 110 мм | м | 83 | 63
130 |  | Прайс из СД ОП | Кабель витая пара STP 4x2x0,52 Cat.6 | м | 1225.7 | 4.16
131 |  | 62.1.01.09-0045 | Выключатели автоматические: «IEK» ВА88-35 3Р 250А | шт | 6 | 807.05
132 |  | 07.1.01.01-0001 | Дверь противопожарная металлическая: двупольная ДПМ-02/30, размером 1200х2100 мм | шт | 1 | 4293.11
133 |  | 21.1.06.10-0604 | Кабель силовой с медными жилами ВВГнг-LS 5х4-1000 | 1000 м | 0.15 | 28604.12
134 |  | Прайс из СД ОП | Кабель оптический ОКЛЖ-01-24-10/125-6,0 | м | 590 | 7.2
135 |  | 62.1.01.09-0043 | Выключатели автоматические: «IEK» ВА88-32 3Р 100А | шт | 9 | 451.41
136 |  | 62.1.01.09-0033 | Выключатели автоматические: «IEK» ВА47-100 2Р 63А, характеристика С | шт | 39 | 102.38
137 |  | 01.6.04.02-0011 | Панели потолочные с комплектующими | м2 | 75.293 | 51.8
138 |  | Прайс из СД ОП | Холодильник бытовой (с морозильной камерой, общий объем 330 л) | шт | 1 | 3895.13
139 |  | Прайс из СД ОП | Розетка силовая модульная (2 модуля) | шт | 30 | 126.87
140 |  | Прайс из СД ОП | Крышка кабельного лотка металлическая оцинкованная 200мм L=3м, S=1,5мм DKC | шт | 9 | 404.76
141 |  | 08.2.02.06-0001 | Канат стальной двойной свивки ЛК-Р конструкции 6х19 (1+6+6/6)+1 о.с., оцинкованный, из проволоки марки В, маркировочная группа 1570 н/мм2 и менее, диаметр каната 6,9 мм | 10 м | 55.44 | 64.31
142 |  | Прайс из СД ОП | Шнур STP 4x2x0,52 Cat.6 2 метра | шт | 88 | 40.45
143 |  | Прайс из СД ОП | Трубка медная 1/2" (12,70мм) для кондиционеров | м | 100 | 33.8
144 |  | Прайс из СД ОП | Разрядник 3-х полюсный 230В 10кА/10А | шт | 80 | 42.13
145 |  | Прайс из СД ОП | Кабель витая пара SFTP 48PR 48x2x0,52 | м | 45.32 | 73.03
146 |  | Прайс из СД ОП | Угол горизонтальный для металлического кабельного лотка 100х200мм, 90? DKC | шт | 3 | 1100.08
147 |  | 999-9950 | Вспомогательные ненормируемые ресурсы (2% от Оплаты труда рабочих) | руб | 3218.0902 | 1
148 |  | Прайс из СД ОП | Угол горизонтальный для металлического кабельного лотка 100х100мм, 90? DKC | шт | 3 | 1058.07
149 |  | 01.6.03.04-0041 | Линолеум антистатический, без подосновы | м2 | 56.1 | 56.07
150 |  | Прайс из СД ОП | Диван офисный (кожзам, 2-х местный, ширина 1360 мм) | шт | 1 | 3043.07
151 |  | Прайс из СД ОП | Колонки SVEN 2.0 SPS-619 2х10Вт магнитное экранирование | шт | 6 | 460.67
152 |  | Прайс из СД ОП | Клавиатура + мышь Logitech Wreless MK540 (беспроводная) | шт | 8 | 342.7
153 |  | Прайс из СД ОП | Монитор видеодомофона KCV-A374SD | шт. | 2 | 1337.08
154 |  | Прайс из СД ОП | Ответвление Т-образное для метал. кабельного лотка 100х100мм DKC | шт | 2 | 1336.83
155 |  | Прайс из СД ОП | Наушники+микрофон A4 Bloody G300, 1.8м мониторные | шт | 6 | 443.71
156 |  | Прайс из СД ОП | Шнур Amphinols 57JE | шт | 24 | 109.55
157 |  | 01.6.01.02-0003 | Листы гипсокартонные: влагостойкие, КНАУФ, толщиной 10 мм | м2 | 158.3587 | 14.42
158 |  | Прайс из СД ОП | Рама монтажная РМ-1-02 | шт | 1 | 2255.06
159 |  | Прайс из СД ОП | Пусковое устройство ПУО-2 (В том числе ЗИП - 1 шт.) | шт | 2 | 1086.44
160 |  | 14.3.01.02-0101 | Грунтовка акриловая: ВД-АК-133 | т | 0.18526 | 11594.98
161 |  | 21.2.03.05-0075 | Провод силовой установочный с медными жилами ПуГВ 1х35-450 | 1000 м | 0.07725 | 27388.96
162 |  | Прайс из СД ОП | Магазин защиты Krone 2/10 для 10-парных плинтов | шт | 8 | 260.3
163 |  | Прайс из СД ОП | Панель варочная модульная электр. (встраиваемая, 2 конфорки) | шт | 1 | 2069.29
164 |  | Прайс из СД ОП | Угол горизонтальный для металлического кабельного лотка 100х150мм, 90? DKC | шт | 2 | 1030.7
165 |  | 07.2.07.04-0007 | Конструкции стальные индивидуальные решетчатые сварные, масса до 0,1 т | т | 0.178 | 11500
166 |  | 20.4.04.02-0022 | Щиты распределительные навесные ЩРН-12, размер 220х300х125 мм | шт | 11 | 181.15
167 |  | Прайс из СД ОП | Втулка для насадка с контргайкой G 1/2" | шт | 12 | 165.84
168 |  | Прайс из СД ОП | Шнур STP 4x2x0,52 Cat.6 3 метра | шт | 36 | 54.72
169 |  | Прайс из СД ОП | Лоток кабельный металлический оцинкованный не перфорированный 100х100мм L=3м, S=1,5мм DKC | шт | 3 | 653.82
170 |  | 20.1.02.21-0064 | Узел крепления: УК-У-01 / УК-Н-01 | шт | 25 | 77.88
171 |  | Прайс из СД ОП | Рукав РВД 50.1SN.М56х2-0,6 | шт | 1 | 1904.16
172 |  | Прайс из СД ОП | Крышка горизонтального угла для метал. кабельного лотка 100х200мм, 90? DKC | шт | 3 | 611.27
173 |  | Прайс из СД ОП | Насадок НГПд 1.1-Дотв-01 | шт | 6 | 301.57
174 |  | Прайс из СД ОП | Кросс ШКОС-М -1U/2 -24 -FC/ST | шт | 2 | 875.28
175 |  | Прайс из СД ОП | Хомут жесткий ХЖ-357 | шт | 2 | 872.64
176 |  | Прайс из СД ОП | Ответвление Т-образное для метал. кабельного лотка 100х200мм DKC | шт | 2 | 840.87
177 |  | Прайс из СД ОП | Транспортная тележка | шт | 1 | 1603.26
178 |  | Прайс из СД ОП | Вызывная панель Kocom КС-МС20 | шт. | 2 | 775.28
179 |  | Прайс из СД ОП | Розетка телефонная модульная (RJ-12, cat.5) | шт | 17 | 87.53
180 |  | Прайс из СД ОП | Трубка медная 1/4" ?(6,35 мм) для кондиционеров | м | 100 | 13.82
181 |  | 61.2.07.08-0005 | Считыватель проксимити карты накладной "С2000-Proxy Н" | 10 шт | 0.3 | 4602.5
182 |  | Прайс из СД ОП | Заглушка для насадка G 1/2" | шт | 12 | 111.84
183 |  | Прайс из СД ОП | Монтажный комплект MK AL-300PR | компл. | 3 | 446.07
184 |  | 20.2.10.03-0002 | Наконечники кабельные медные для электротехнических установок | 100 шт | 0.33 | 3986
185 |  | Прайс из СД ОП | Кабель сигнальный КССПВ 4х2х0,52 | м | 192.61 | 6.69
186 |  | Прайс из СД ОП | Крышка горизонтального угла для метал. кабельного лотка 100х100мм, 90? DKC | шт | 3 | 424.04
187 |  | 07.2.06.03-0195 | Профиль стоечный, стальной, оцинкованный, для монтажа гипсовых перегородок, длина 3 м, сечение 50х50х0,6 мм | м | 179.1675 | 6.86
188 |  | 08.3.11.01-0001 | Сталь швеллерная № 4 | т | 0.18 | 6800
189 |  | 11.2.02.01-0075 | Блоки дверные по старым образцам с прямолинейным верхом, из массива дуба, филенчатые, однопольные, полусветлые (без остекления), толщина полотна 50 мм, окрашенные эмалями, без скобяных приборов, площадь 1,98 м2 | м2 | 5.67 | 214.7
190 |  | Прайс из СД ОП | Печь микроволновая (мощность 700Вт, объем камеры 20 л) | шт | 1 | 1217.23
191 |  | Прайс из СД ОП | Крышка ответвления Т-образное для метал. кабельного лотка 100х200мм DKC | шт | 2 | 584.3
192 |  | Прайс из СД ОП | Стул гостинный (мягкий) | шт | 3 | 389.51
193 |  | 61.2.07.04-0004 | Контроллер доступа, марка "С2000-2" исп. 01 | шт | 2 | 575.81
194 |  | 01.7.04.01-0001 | Доводчик дверной DS 73 BC "Серия Premium", усилие закрывания EN2-5 | шт | 3 | 371.2
195 |  | Прайс из СД ОП | Крышка кабельного лотка металлическая оцинкованная 100мм L=3м, S=1,5мм DKC | шт | 3 | 370.25
196 |  | 20.1.02.21-0064 | Узел крепления: УК-У-01 / УК-П-02 | шт | 14 | 77.88
197 |  | Прайс из СД ОП | Насадок НГПд 1.4-Дотв-01 | шт | 6 | 177.87
198 |  | 24.3.03.13-0415 | Трубы напорные из полиэтилена низкого давления среднего типа, наружным диаметром: 63 мм | м | 40 | 25.57
199 |  | 20.1.02.21-0064 | Узел крепления: УК-У-01 / Талреп Т-30-01 | шт | 13 | 77.88
200 |  | 61.2.01.05-0032 | Извещатель охранный контактный: ИО 102-20/Б2М | 100 шт | 0.1 | 9925
201 |  | 04.2.01.01-0041 | Смеси асфальтобетонные плотные крупнозернистые тип Б марка I | т | 2.0665 | 478.23
202 |  | Прайс из СД ОП | Шина заземления для 10-парных плинтов | шт | 8 | 118.63
203 |  | 11.3.03.06-0001 | Плинтуса для полов пластиковые, 19х48 мм | м | 72.6392 | 12.3
204 |  | 01.7.03.01-0005 | Вода дистиллированная | кг | 212.4 | 4.16
205 |  | 20.2.10.03-0021 | Наконечники кабельные П6-4Д-МУЗ | 100 шт | 1.47 | 580
206 |  | 19.3.02.08-0022 | Кронштейны для крепления внешнего блока сплит-системы, рекомендуемая нагрузка до 150 кг (два кронштейна, болты, гайки, шайбы) | компл | 4 | 212.77
207 |  | 01.7.04.04-0021 | Замок электромагнитный универсальный сдвиговый AL-400S | шт | 3 | 281.5
208 |  | 23.8.04.12-0112 | Тройники равнопроходные на Ру до 16 МПа (160 кгс/см2) диаметром условного прохода: 40 мм, наружным диаметром 45 мм, толщиной стенки 4 мм | шт | 8 | 101.46
209 |  | Прайс из СД ОП | Крышка ответвления Т-образное для метал. кабельного лотка 100х100мм DKC | шт | 2 | 403.48
210 |  | 20.2.07.03-0005 | Лоток кабельный лестничного типа: Л-300, ширина 300 мм, длина 2 м | м | 18 | 42.08
211 |  | Прайс из СД ОП | Крышка горизонтального угла для метал. кабельного лотка 100х150мм, 90? DKC | шт | 2 | 373.38
212 |  | Прайс из СД ОП | Стол обеденный (ЛДСП, 800х600 мм) | шт | 1 | 730.34
213 |  | Прайс из СД ОП | USB - COM конвертор Hama 00053325 USB A(m) COM 9pin (m) 1.8м | шт | 6 | 116.85
214 |  | 61.2.07.02-0028 | Блок индикации и управления пожаротушением, марка "С2000- ПТ" | шт | 1 | 692.04
215 |  | 61.2.07.02-0028 | Блок индикации и управления пожаротушением, марка "С2000-ПТ" | шт | 1 | 692.04
216 |  | 11.2.07.12-0011 | Штапик (раскладка), размер 19х19 мм | м | 216 | 3.2
217 |  | 62.1.01.09-0056 | Выключатели автоматические: «Legrand» серии DX-Standart 2Р 6А | шт | 4 | 168.59
218 |  | 12.2.03.15-0001 | Асбозурит | м3 | 3.6327 | 183.96
219 |  | 62.4.01.01-0007 | Батарея аккумуляторная необслуживаемая, номинальным напряжением 12 В, емкость 26 А/ч | шт | 2 | 331.13
220 |  | Прайс из СД ОП | Стол-шкаф напольный кух. 2-х створчатый с ящиками (ширина 800мм) | шт | 1 | 645.13
221 |  | 21.2.03.05-0073 | Провод силовой установочный с медными жилами ПВ3 16-450 | 1000 м | 0.052839 | 12127
222 |  | 61.2.04.10-0004 | Пульт контроля и управления охранно-пожарный, марка "С2000- М" | шт | 1 | 627.51
223 |  | 23.3.05.02-0070 | Трубы стальные бесшовные, холоднодеформированные из стали марок 10, 20, 30, 45 (ГОСТ 8734- 75, 8733-74), наружным диаметром: 42 мм, толщина стенки 4,0 мм | м | 11.7 | 53.15
224 |  | 08.1.02.03-0041 | Кронштейн выравнивающий стальной оцинкованный, высота профиля 200 мм, толщина металла 1,2 мм | шт | 34.9125 | 17.32
225 |  | Прайс из СД ОП | Картридер USB 3.0 SD/MicroSD Smartbuy SBR-750-B/100 | шт | 6 | 95.51
226 |  | 01.7.17.11-0011 | Шкурка шлифовальная двухслойная с зернистостью 40-25 | м2 | 7.781 | 72.32
227 |  | 61.2.02.01-0090 | Извещатель пожарный комбинированный: ИП 212/101-2 | 10 шт | 0.8 | 673.06
228 |  | 22.2.02.04-0017 | Звено промежуточное: прямое двойное 2ПР-7-1 | шт | 13 | 41.1
229 |  | 14.5.11.02-0101 | Шпатлевка водно-дисперсионная | т | 0.046316 | 11397.1
230 |  | Прайс из СД ОП | Кабель витая пара STP 4x2x0,52 Cat.5e | м | 138.02 | 3.6
231 |  | Прайс из СД ОП | Шкаф навесной 2-х створчатый (ширина 800мм) | шт | 1 | 486.85
232 |  | 20.1.02.10-0002 | Подвес металлический кабелей связи | т | 0.034848 | 13900
233 |  | 01.3.03.05-0002 | Кислота серная аккумуляторная, сорт высший | т | 0.07098 | 6720
234 |  | 10.3.02.03-0011 | Припои оловянно-свинцовые бессурьмянистые, марка ПОС30 | т | 0.0069924 | 68050
235 |  | Прайс из СД ОП | Чайник электрический (нерж.сталь, мощность 2 кВт, объем 1,7л) | шт | 1 | 474.72
236 |  | 01.7.15.03-0042 | Болты с гайками и шайбами строительные | кг | 47.6349 | 9.04
237 |  | 08.3.05.02-0052 | Прокат толстолистовой горячекатаный марка стали Ст3, толщина 2-6 мм | т | 0.072 | 5941.89
238 |  | 21.2.03.05-0072 | Провод силовой установочный с медными жилами ПуГВ 1х10-450 | 1000 м | 0.052839 | 7991.46
239 |  | 08.3.07.01-0011 | Прокат полосовой, горячекатаный, марка стали Ст6сп, ширина 100-200 мм, толщина 10-75 мм | т | 0.072 | 5817.58
240 |  | 23.3.05.02-0074 | Трубы стальные бесшовные, холоднодеформированные из стали марок 10, 20, 30, 45 (ГОСТ 8734- 75, 8733-74), наружным диаметром: 48 мм, толщина стенки 3,0 мм | м | 9 | 45.68
241 |  | 61.2.07.02-0035 | Блок контроля и индикации, марка "С2000-БКИ" | шт | 1 | 396.74
242 |  | 11.2.11.05-0002 | Фанера клееная обрезная, сорт В/ВВ, ФК, ФБА, толщина 4 мм | м3 | 0.08 | 4949.4
243 |  | 21.1.06.09-0101 | Кабель силовой с медными жилами ВВГнг 3х4-660 | 1000 м | 0.0515 | 7661.57
244 |  | 20.2.09.09-1024 | Муфта тупиковая оптическая для кабельной канализации на 36 соединений (с расширением до 108), 3 круглых ввода, 1 транзитный ввод | компл | 1 | 394.3
245 |  | Прайс из СД ОП | Коробка монтажная под 2 модуля | шт | 8 | 48.57
246 |  | 07.2.06.03-0112 | Профиль направляющий, стальной, оцинкованный, для монтажа гипсовых перегородок и подвесных потолков, длина 3 м, сечение 50х40х0,6 мм | м | 60.3103 | 6.16
247 |  | 20.2.10.03-0020 | Наконечники кабельные П2.5-4Д-МУ3 | 100 шт | 1.7 | 203
248 |  | 01.7.04.11-0001 | Защелки врезные регулируемые | компл | 6 | 57.09
249 |  | Прайс из СД ОП | Крепление модуля напольное КМП | шт | 1 | 342.45
250 |  | 20.1.02.23-0082 | Перемычки гибкие, тип ПГС-50 | 10 шт | 8.3 | 39
251 |  | 01.7.15.07-0014 | Дюбели распорные полипропиленовые | 100 шт | 3.7538 | 86
252 |  | 08.3.03.04-0014 | Проволока светлая, диаметр 3,0 мм | т | 0.02341 | 13232
253 |  | Прайс из СД ОП | База под извещатель Е1000R | шт | 8 | 38.65
254 |  | 01.7.15.02-0051 | Болты анкерные | т | 0.03024 | 10068
255 |  | 62.1.01.09-0037 | Выключатели автоматические: «IEK» ВА47-100 3Р 80А, характеристика С | шт | 2 | 146.96
256 |  | 62.1.01.09-0036 | Выключатели автоматические: «IEK» ВА47-100 3Р 63А, характеристика С | шт | 2 | 146.96
257 |  | 18.5.08.18-0071 | Кронштейны и подставки под оборудование из сортовой стали | кг | 34.2 | 8.52
258 |  | 23.8.04.12-0111 | Тройники равнопроходные на Ру до 16 МПа (160 кгс/см2) диаметром условного прохода: 40 мм, наружным диаметром 45 мм, толщиной стенки 2,5 мм | шт | 3 | 94.64
259 |  | 14.5.01.10-0029 | Пена монтажная полиуретановая противопожарная однокомпонентная модифицированная для заполнения, уплотнения, утепления, изоляции и соединения швов и стыков в местах с повышенными требованиями пожарной безопасности (0,88 л) | шт | 2.52 | 110.11
260 |  | Прайс из СД ОП | Сигнализатор давления газовый СДГ | шт | 1 | 273.55
261 |  | 19.3.02.08-0021 | Кронштейны для крепления внешнего блока сплит-системы, рекомендуемая нагрузка до 80 кг (два кронштейна, болты, гайки, шайбы) | компл | 3 | 90.27
262 |  | 23.8.04.06-0062 | Отводы 90 град. с радиусом кривизны R=1,5 Ду на Ру до 16 МПа (160 кгс/см2), диаметром условного прохода: 40 мм, наружным диаметром 45 мм, толщиной стенки 4 мм | шт | 12 | 22.44
263 |  | 10.3.02.03-0012 | Припои оловянно-свинцовые бессурьмянистые, марка ПОС40 | т | 0.0038536 | 65750
264 |  | 21.1.06.09-0100 | Кабель силовой с медными жилами ВВГнг 3х2,5-660 | 1000 м | 0.0515 | 4814.02
265 |  | 01.7.15.07-0012 | Дюбели пластмассовые с шурупами, размер 12х70 мм | 100 шт | 2.61 | 83
266 |  | 01.7.06.03-0021 | Лента полиэтиленовая с липким слоем А50 | 10 м | 0.69825 | 308.3
267 |  | 25.2.01.01-0017 | Бирки маркировочные пластмассовые | 100 шт | 6.87 | 30.74
268 |  | Прайс из СД ОП | Шнур STP 4x2x0,52 Cat.5e 3 метра | шт | 7 | 30
269 |  | 21.1.08.05-0117 | Кабель управления КПЭПнг(A)-FRHF 4х2х0,8 | 1000 м | 0.015 | 13936.87
270 |  | Прайс из СД ОП | Кабель коаксиальный RG11 CU PE | м | 27.81 | 7.08
271 |  | Прайс из СД ОП | Заглушка для испытаний М56х2 | шт | 1 | 188.61
272 |  | 08.3.07.01-0076 | Прокат полосовой, горячекатаный, марка стали Ст3сп, ширина 50-200 мм, толщина 4-5 мм | т | 0.03771 | 5000
273 |  | 01.7.15.14-0165 | Шурупы с полукруглой головкой 4х40 мм | т | 0.015034 | 12430
274 |  | 14.4.04.09-0017 | Эмаль ХВ-124, защитная, зеленая | т | 0.00616 | 28300.4
275 |  | 01.7.06.05-0042 | Лента липкая изоляционная на поликасиновом компаунде, ширина 20-30 мм, толщина от 0,14 до 0,19 мм | кг | 1.9027 | 91.29
276 |  | 62.1.01.09-0027 | Выключатели автоматические: «IEK» ВА47-29М 1Р 25А, характеристика С | шт | 14 | 12
277 |  | 01.7.15.03-0034 | Болты с гайками и шайбами оцинкованные, диаметр 12 мм | кг | 6.204 | 25.76
278 |  | 27.2.01.03-0011 | Зажим двухболтовой | кг | 13.0944 | 12
279 |  | 10.3.02.03-0013 | Припои оловянно-свинцовые бессурьмянистые, марка ПОС61 | т | 0.001359 | 114220
280 |  | 21.1.06.10-0578 | Кабель силовой с медными жилами ВВГнг-LS 3х1,5-1000 | 1000 м | 0.0206 | 7428.7
281 |  | 20.1.02.06-0021 | Паста паяльная бескислотная | кг | 0.2 | 758.71
282 |  | 01.7.11.07-0032 | Электроды сварочные Э42, диаметр 4 мм | т | 0.014411 | 10315.01
283 |  | 21.2.03.08-0012 | Шнуры на напряжение до 380 В с параллельными жилами, с изоляцией и оболочкой из ПВХ, марки: ШВВП 2х0,75 | 1000 м | 0.06901 | 2106.9
284 |  | 01.3.01.01-0001 | Бензин авиационный Б-70 | т | 0.032 | 4488.4
285 |  | 14.5.11.03-0004 | Смесь сухая шпатлевочная на основе гипса, универсальная с полимерными добавками, крупность заполнителя не более 0,2 мм, прочность на изгиб не менее 1,0 МПа | кг | 52.9038 | 2.7
286 |  | 07.2.06.03-0116 | Профиль направляющий, стальной, оцинкованный, для монтажа гипсовых перегородок и подвесных потолков, длина 3 м, сечение 75х40х0,6 мм | м | 20.5186 | 6.91
287 |  | 62.4.01.01-0003 | Батарея аккумуляторная необслуживаемая, номинальным напряжением 12 В, емкость 4,7 А/ч | шт | 2 | 70.45
288 |  | 14.4.03.03-0002 | Лак битумный БТ-123 | т | 0.017829 | 7826.9
289 |  | Прайс из СД ОП | Втулка РВД40 - труба Дн48 | шт | 1 | 135.41
290 |  | 22.2.02.08-1009 | Кронштейн стальной для установки оптических кабелей и муфт в кабельных колодцах, в комплекте с двумя консолями и двумя болтами, длина 1250 мм | компл | 1 | 135.21
291 |  | 01.7.06.05-0041 | Лента изоляционная прорезиненная односторонняя, ширина 20 мм, толщина 0,25-0,35 мм | кг | 4.4411 | 30.4
292 |  | 20.2.01.05-0014 | Гильзы кабельные медные ГМ 240 | 100 шт | 0.043 | 3120
293 |  | Прайс из СД ОП | Блок питания АТ-12/30 | шт. | 1 | 133.15
294 |  | 08.1.02.04-0012 | Жесть белая, толщина 0,25 мм | кг | 12 | 10.97
295 |  | Прайс из СД ОП | Кнопка выхода КС-04 | шт. | 3 | 42.7
296 |  | 14.4.02.09-0001 | Краска | кг | 4.4489 | 28.6
297 |  | 11.1.03.01-0001 | Бруски деревянные, размер 50х50 мм | м3 | 0.068775 | 1668
298 |  | 08.1.02.11-0001 | Поковки из квадратных заготовок, масса 1,8 кг | т | 0.0189 | 5989
299 |  | 61.2.07.11-0182 | Устройство коммутационное "УК-ВК" | шт | 2 | 53.99
300 |  | 25.2.01.01-0001 | Бирки-оконцеватели | 100 шт | 1.6932 | 63
301 |  | 08.3.05.02-0058 | Прокат толстолистовой горячекатаный в листах, марка стали Ст3, толщина 6-8 мм | т | 0.018 | 5891.61
302 |  | 23.3.05.02-0042 | Трубы стальные бесшовные, холоднодеформированные из стали марок 10, 20, 30, 45 (ГОСТ 8734- 75, 8733-74), наружным диаметром: 25 мм, толщина стенки 4,0 мм | м | 2.7 | 38.79
303 |  | 62.1.01.09-0031 | Выключатели автоматические: «IEK» ВА47-100 1Р 80А, характеристика С | шт | 2 | 51.2
304 |  | 01.7.06.04-0007 | Лента разделительная для сопряжения потолка из ЛГК со стеной | 100 м | 0.57136 | 173
305 |  | 01.7.11.07-0034 | Электроды сварочные Э42А, диаметр 4 мм | кг | 9.2598 | 10.57
306 |  | 08.1.02.03-0061 | Планка начальная из оцинкованной стали с полимерным покрытием | м | 4.1895 | 23.15
307 |  | 24.3.05.07-0011 | Муфта защитная полиэтиленовая для прохода труб сквозь стену, номинальный наружный диаметр 110 мм | шт | 1 | 94.45
308 |  | 14.4.01.02-0012 | Грунтовка укрепляющая, глубокого проникновения, быстросохнущая, паропроницаемая | кг | 7.0538 | 13.08
309 |  | 18.5.08.05-0031 | Кронштейны для радиаторов стальных спаренных | компл | 3.6465 | 24.75
310 |  | 20.2.08.07-0072 | Скобы металлические для крепления проводов | 10 шт | 3 | 29.4
311 |  | 22.2.02.06-0011 | Консоли для крепления и подвески стального каната КСП-2 | 100 шт | 0.09504 | 903.44
312 |  | 01.7.15.06-0111 | Гвозди строительные | т | 0.0070538 | 11978
313 |  | 01.7.15.07-0083 | Дюбель-гвозди, размер 8х100 мм | 100 шт | 0.69825 | 118
314 |  | 11.1.01.10-0001 | Наличники из древесины типа: Н-1, Н-2 размером 13х34 мм | м | 30.618 | 2.62
315 |  | 08.1.02.03-0071 | Нащельник стальной оцинкованный с полимерным покрытием | м | 1.197 | 64.47
316 |  | 01.7.15.10-0056 | Скобы металлические, монтажные, однолапковые СО для крепления труб и кабелей, диаметр закрепляемого кабеля 6 мм, вид климатического исполнения У3, размер 4,2х5,0х19,0 мм | 10 шт | 3.4 | 22.61
317 |  | 61.2.01.06-0003 | Извещатель охранный адресный магнитоконтактный, марка "С2000-СМК" | 10 шт | 0.1 | 723.7
318 |  | 02.3.01.02-1012 | Песок природный II класс, средний, круглые сита | м3 | 1.185 | 59.99
319 |  | 01.7.06.07-0002 | Лента монтажная, тип ЛМ-5 | 10 м | 10.1816 | 6.9
320 |  | 14.4.03.17-0011 | Лак электроизоляционный 318 | кг | 1.852 | 35.63
321 |  | 10.2.02.08-0001 | Проволока медная, круглая, мягкая, электротехническая, диаметр 1,0-3,0 мм и выше | т | 0.0017 | 37517
322 |  | 11.1.03.05-0085 | Доска необрезная, хвойных пород, длина 4-6,5 м, все ширины, толщина 44 мм и более, сорт III | м3 | 0.09 | 684
323 |  | 20.2.01.09-0011 | Гильза защитная КДЗС термоусаживаемая для защиты сварных стыков оптоволоконного кабеля | 1000 шт | 0.048 | 1233.55
324 |  | Прайс из СД ОП | Шнур STP 4x2x0,52 Cat.5e 2 метра | шт | 4 | 14.61
325 |  | 14.4.04.04-0007 | Эмаль кремнийорганическая КО-811, черная | т | 0.00075 | 74841.67
326 |  | 01.4.03.03-0001 | Полимер-ингибитор для стабилизации буровых скважин | т | 0.01935 | 2897.33
327 |  | 01.7.07.29-0111 | Пакля пропитанная | кг | 6.1236 | 9.04
328 |  | 01.7.20.04-0003 | Нитки суровые | кг | 0.3543 | 155
329 |  | 01.7.06.01-0042 | Лента эластичная самоклеящаяся для профилей направляющих 50/30000 мм | м | 89.2311 | 0.6
330 |  | 24.3.01.01-0004 | Трубка электроизоляционная ПВХ-305, диаметр 6-10 мм | кг | 1.3956 | 38.34
331 |  | 14.5.11.03-0001 | Смесь сухая шпатлевочная на основе высокопрочного гипса с полимерными добавками, крупность заполнителя не более 0,15 мм, прочность на изгиб 2,7 МПа | кг | 7.0538 | 7.46
332 |  | 01.4.03.03-0001 | Полимер-ингибитор Prim Mud HEADS\M-I | т | 0.018 | 2897.33
333 |  | 62.1.01.09-0029 | Выключатели автоматические: «IEK» ВА47-100 1Р 50А, характеристика С | шт | 2 | 23.22
334 |  | 01.7.15.12-0014 | Шпильки резьбовая М10-2000 | шт | 3.2 | 14.45
335 |  | 01.3.01.02-0002 | Вазелин технический | кг | 0.951 | 44.97
336 |  | 14.5.01.07-1000 | Герметик клей силиконовый | л | 0.3213 | 131.35
337 |  | 14.4.01.01-0003 | Грунтовка ГФ-021 | т | 0.0026493 | 15620
338 |  | 08.1.02.03-0091 | Угол наружный, внутренний из оцинкованной стали с полимерным покрытием | м | 5.4863 | 7.5
339 |  | 01.7.15.14-0045 | Шурупы самонарезающий прокалывающий, для крепления гипсокартонных листов (ГКЛ, ГКЛВ, ГКЛВО) к каркасу из металлических профилей 3,5/35 мм | 100 шт | 13.36 | 3
340 |  | 01.3.01.06-0034 | Смазка графитомедистая | кг | 2.9548 | 12.8
341 |  | 01.7.20.03-0012 | Мешковина джутовая | м2 | 4.5 | 8.33
342 |  | 11.3.03.14-0021 | Соединитель для пластикового плинтуса, высота 48 мм | 100 шт | 0.29 | 128
343 |  | 11.3.03.14-0021 | Соединитель для плинтуса из ПВХ, высота 48 мм | 100 шт | 0.28768 | 128
344 |  | 14.1.05.01-1000 | Клеи жидкие гвозди | кг | 0.5142 | 71.45
345 |  | 11.2.04.03-0001 | Подрозетники деревянные | 100 шт | 0.17 | 216
346 |  | 01.3.02.09-0022 | Пропан-бутан смесь техническая | кг | 6 | 6.09
347 |  | 01.7.15.07-0082 | Дюбель-гвозди, размер 6х39 мм | 100 шт | 0.49377 | 70
348 |  | 01.7.03.01-0001 | Вода | м3 | 13.7333 | 2.44
349 |  | 61.2.04.11-0003 | Сирена сигнальная, марка "АС-10" | 10 шт | 0.1 | 328.8
350 |  | 01.7.15.07-0021 | Дюбели распорные полиэтиленовые, размер 6х30 мм | 1000 шт | 0.18915 | 160
351 |  | 01.7.15.14-0062 | Шурупы-саморезы 4,2х16 мм | 100 шт | 2.8927 | 10
352 |  | 14.4.03.17-0101 | Лак канифольный КФ-965 | т | 0.000402 | 70200
353 |  | 07.2.06.04-0061 | Нижний уголок для крепления несущих элементов двери 100х123 мм | 100 шт | 0.098754 | 279
354 |  | 07.2.06.04-0011 | Верхний уголок для крепления несущих элементов двери 100х123 мм | 100 шт | 0.098754 | 279
355 |  | 23.8.04.06-0064 | Отводы 90 град. с радиусом кривизны R=1,5 Ду на Ру до 16 МПа (160 кгс/см2), диаметром условного прохода: 50 мм, наружным диаметром 57 мм, толщиной стенки 4 мм | шт | 1 | 27.02
356 |  | 10.1.01.02-0011 | Сплавы алюминиевые литейные АК5М2 | т | 0.00064 | 41210
357 |  | 11.3.03.14-0031 | Уголок внутренний для пластикового плинтуса, высота 48 мм | 100 шт | 0.2 | 128
358 |  | 01.7.20.04-0005 | Нитки швейные | кг | 0.1822 | 133.05
359 |  | 07.2.07.13-0201 | Стяжки винтовые | шт | 1.056 | 22.8
360 |  | 01.3.01.07-0009 | Спирт этиловый ректификованный технический, сорт I | кг | 0.5957 | 38.89
361 |  | 01.7.15.04-0048 | Винты самонарезающие, остроконечные, длина 35 мм | 100 шт | 1.8915 | 12
362 |  | 22.2.02.23-0011 | Глухари | 100 шт | 0.13358 | 164
363 |  | 14.5.09.07-0030 | Растворитель Р-4 | кг | 2.31 | 9.42
364 |  | 22.2.02.15-0001 | Скрепы 10х2 мм | кг | 1.4 | 15.37
365 |  | 01.7.11.07-0044 | Электроды сварочные Э42, диаметр 5 мм | т | 0.0020565 | 9765
366 |  | 01.7.02.06-0017 | Картон строительный прокладочный, марка Б | т | 0.001 | 19800
367 |  | 03.2.02.01-0003 | Портландцемент общестроительного назначения быстротвердеющий М500 (ПЦ 500-Д0 Б/ЦЕМ I 42,5Б) | т | 0.028 | 657
368 |  | 01.2.01.01-0019 | Битумы нефтяные дорожные вязкие БНД 60/90, БНД 90/130 | т | 0.01035 | 1690
369 |  | 01.3.05.23-0171 | Сода кальцинированная (натрий углекислый) техническая | т | 0.00913 | 1865
370 |  | 20.2.02.01-0017 | Втулки, диаметр 82 мм | 1000 шт | 0.020984 | 785.4
371 |  | Прайс из СД ОП | Маркировочный набор нумерации МНН 1-10 | шт | 7 | 2.34
372 |  | 01.7.15.07-0007 | Дюбели пластмассовые, диаметр 14 мм | 100 шт | 0.6 | 26.6
373 |  | 11.1.03.05-0081 | Доска необрезная, хвойных пород, длина 4-6,5 м, все ширины, толщина 32-40 мм, сорт III | м3 | 0.019 | 832.7
374 |  | 01.7.17.11-0003 | Бумага шлифовальная | 10 листов | 0.4 | 37.5
375 |  | 20.2.10.03-0006 | Наконечники кабельные медные соединительные | 100 шт | 0.04 | 365
376 |  | 01.7.15.14-0168 | Шурупы с полукруглой головкой 5х70 мм | т | 0.0011 | 12430
377 |  | 01.3.05.23-0061 | Натрий едкий марка ТД, технический | т | 0.00232 | 5850
378 |  | 14.4.02.04-0002 | Краска для наружных работ: голубая 424, темно-серая | т | 0.000763 | 17496
379 |  | 25.1.01.04-0031 | Шпалы непропитанные для железных дорог, тип I | шт | 0.05 | 266.67
380 |  | 01.3.05.17-0002 | Канифоль сосновая | кг | 0.4582 | 27.74
381 |  | 08.3.08.02-0052 | Уголок горячекатаный, марка стали ВСт3кп2, размер 50х50х5 мм | т | 0.0021 | 5763
382 |  | 01.7.06.08-0003 | Лента полиэтиленовая сигнальная, ширина 200 мм, толщина 50 мкм | 100 м | 0.105 | 108
383 |  | 14.4.02.04-0151 | Краска масляная и алкидная белила густотертые литопонные МА-021 | т | 0.0005 | 22533
384 |  | 01.7.06.04-0002 | Лента бумажная для повышения трещиностойкости стыков ГКЛ и ГВЛ | м | 62.4265 | 0.17
385 |  | 01.7.15.14-0044 | Шурупы самонарезающий прокалывающий, для крепления гипсокартонных листов (ГКЛ, ГКЛВ, ГКЛВО) к каркасу из металлических профилей 3,5/25 мм | 100 шт | 5.0047 | 2
386 |  | 01.7.15.07-0152 | Дюбели с шурупом, размер 6х35 мм | 100 шт | 1.1498 | 8
387 |  | 24.3.01.01-0001 | Трубка ХВТ | кг | 0.21 | 41.7
388 |  | 08.3.11.01-0032 | Сталь швеллерная, перфорированная ШП, марка Ст3, размер 60х35 мм | м | 0.36 | 23.79
389 |  | 01.7.07.10-0001 | Патроны для строительно-монтажного пистолета | 1000 шт | 0.032564 | 253.8
390 |  | 20.2.02.01-0019 | Втулки изолирующие | 1000 шт | 0.0306 | 270
391 |  | 01.7.06.03-0023 | Лента полиэтиленовая с липким слоем, марка А | кг | 0.19341 | 39.02
392 |  | 14.3.02.01-0219 | Краска универсальная, акриловая для внутренних и наружных работ | т | 0.00048 | 15481
393 |  | Прайс из СД ОП | Маркировочный набор нумерации МНН 10-100 | шт | 3 | 2.34
394 |  | 01.7.15.04-0054 | Винты самонарезающие, оцинкованные, размер 4х12 мм | т | 0.00021 | 33180
395 |  | 01.7.20.08-0092 | Марля бытовая суровая | 10 м | 0.2 | 34.59
396 |  | 01.7.03.01-0002 | Вода водопроводная | м3 | 2.151 | 3.15
397 |  | 11.3.03.14-0033 | Уголок наружный для плинтуса из ПВХ, высота 48 мм | 100 шт | 0.050344 | 128
398 |  | 11.3.03.14-0031 | Уголок внутренний для плинтуса из ПВХ, высота 48 мм | 100 шт | 0.050344 | 128
399 |  | 03.1.01.01-0002 | Гипс строительный Г-3 | т | 0.008705 | 729.98
400 |  | 01.7.20.08-0123 | Салфетка безворсовая сухая, размер 110х210 мм | шт | 48 | 0.12
401 |  | 01.7.15.03-0031 | Болты с гайками и шайбами оцинкованные, диаметр 6 мм | кг | 0.2034 | 28.22
402 |  | 11.1.02.04-0031 | Лесоматериалы круглые, хвойных пород, для строительства, диаметр 14-24 см, длина 3-6,5 м | м3 | 0.01 | 558.33
403 |  | 01.7.11.06-0028 | Флюс ФКДТ | кг | 0.04 | 138.76
404 |  | 11.1.03.03-0003 | Брусья необрезные, хвойных пород, длина 2-3,75 м, все ширины, толщина 100-125 мм, сорт III | м3 | 0.00664 | 802.46
405 |  | 01.7.20.08-0051 | Ветошь | кг | 2.8809 | 1.82
406 |  | 02.3.01.02-1012 | Песок природный II класс, средний, круглые сита | м3 | 0.08625 | 59.99
407 |  | 01.7.03.04-0001 | Электроэнергия | кВт-ч | 12.9006 | 0.4
408 |  | 11.1.03.06-0087 | Доска обрезная, хвойных пород, ширина 75-150 мм, толщина 25 мм, длина 4-6,5 м, сорт III | м3 | 0.004536 | 1100
409 |  | 01.7.07.20-0002 | Тальк молотый, сорт I | т | 0.0027004 | 1820
410 |  | 01.7.15.04-0056 | Винты самонарезающие, с уплотнительной прокладкой, размер 4,8х35 мм | 100 шт | 0.24 | 20
411 |  | 01.7.20.08-0102 | Миткаль суровый | 10 м | 0.06 | 73.65
412 |  | 11.3.03.14-0011 | Заглушки торцевая для пластикового плинтуса правая, высота 48 мм | 100 шт | 0.07 | 63
413 |  | 11.3.03.14-0001 | Заглушка торцевая для пластикового плинтуса левая, высота 48 мм | 100 шт | 0.07 | 63
414 |  | 01.7.15.07-0025 | Дюбели распорные полиэтиленовые, размер 10х40 мм | 1000 шт | 0.016 | 270
415 |  | 01.7.15.14-0043 | Шурупы самонарезающий прокалывающий, для крепления металлических профилей или листовых деталей 3,5/11 мм | 100 шт | 2.1338 | 2
416 |  | 14.1.01.01-0003 | Клей столярный сухой | кг | 0.25 | 16.95
417 |  | 01.7.02.09-0002 | Шпагат бумажный | кг | 0.3464 | 11.5
418 |  | 01.7.15.05-0013 | Гайки шестигранные, диаметр резьбы 10 мм | т | 0.00032 | 11628
419 |  | 11.3.03.14-0011 | Заглушки торцевые для плинтуса из ПВХ, правые, высота 48 мм | 100 шт | 0.057536 | 63
420 |  | 11.3.03.14-0001 | Заглушки торцевые для плинтуса из ПВХ, левые, высота 48 мм | 100 шт | 0.057536 | 63
421 |  | 01.7.15.14-0194 | Шурупы с шестигранной головкой 12х70 мм | т | 0.0003713 | 9628
422 |  | 01.3.01.05-0009 | Парафин нефтяной твердый Т-1 | т | 0.0004 | 8105.71
423 |  | 14.1.04.02-0002 | Клей 88-СА | кг | 0.11 | 28.93
424 |  | 01.7.15.07-0062 | Дюбели с калиброванной головкой (россыпью), размер 3х58,5 мм | т | 0.0001219 | 25425
425 |  | 14.5.05.02-0001 | Олифа натуральная | кг | 0.083778 | 32.6
426 |  | 01.3.05.38-0031 | Водный раствор нитрата и карбоната | м3 | 0.055275 | 45.83
427 |  | 24.3.04.11-0002 | Трубка изоляционная ТПВ | кг | 0.06 | 38.34
428 |  | 01.7.15.07-0022 | Дюбели распорные полиэтиленовые, размер 6х40 мм | 1000 шт | 0.012 | 180
429 |  | 01.7.15.14-0164 | Шурупы с полукруглой головкой 3,5х35 мм | т | 0.00012 | 16974
430 |  | 14.5.09.11-0102 | Уайт-спирит | кг | 0.27 | 6.67
431 |  | 18.5.08.18-0061 | Колпачки изоляции места соединения однопроволочных жил | 1000 шт | 0.012564 | 135.82
432 |  | 01.7.19.11-0012 | Трубка резиновая техническая | кг | 0.03 | 51.38
433 |  | 01.7.15.07-0024 | Дюбели распорные полиэтиленовые, размер 8х40 мм | 1000 шт | 0.0073425 | 200
434 |  | 08.3.03.05-0013 | Проволока стальная низкоуглеродистая разного назначения оцинкованная, диаметр 1,6 мм | т | 8e-05 | 14690
435 |  | 01.7.15.11-0022 | Шайбы, диаметр 8-12 мм | кг | 0.0344 | 28.17
436 |  | 01.7.07.03-0007 | Воск полиэтиленовый неокисленный ПВ-25, ПВ-100, ПВ-200, ПВ-300, ПВ-500 | т | 4e-05 | 22419
437 |  | 01.3.02.03-0001 | Ацетилен газообразный технический | м3 | 0.022232 | 38.51
438 |  | 10.3.02.05-0011 | Свинец в чушках С0 | т | 4e-05 | 20567.13
439 |  | 01.7.07.29-0241 | Хомутик | 10 шт | 0.01056 | 72
440 |  | 01.7.06.14-0038 | Лента смоляная на основе хлопкополиэфирной ткани, толщина 0,8 мм | кг | 0.01056 | 68
441 |  | 10.3.01.05-0001 | Порошок цинковый ПЦ1 | т | 2e-05 | 25684
442 |  | 01.3.04.08-0023 | Масло дизельное моторное зимнее М-8ДМ | т | 4e-05 | 12320.97
443 |  | 14.5.09.07-0027 | Растворитель № 649 | т | 4e-05 | 9630
444 |  | 01.7.15.10-0053 | Скобы металлические | кг | 0.06 | 6.4
445 |  | 14.5.09.02-0002 | Ксилол нефтяной, марка А | т | 4.65e-05 | 7640
446 |  | 01.7.11.04-0052 | Проволока сварочная СВ-08Г2С, диаметр 2 мм | кг | 0.01702 | 17.92
447 |  | 01.3.01.01-0002 | Бензин автомобильный АИ-98, АИ-95, АИ-93 | т | 6.64e-05 | 4770
448 |  | 01.7.11.06-0006 | Флюс ВАМИ | кг | 0.021 | 12.6
449 |  | 01.3.02.08-0001 | Кислород газообразный технический | м3 | 0.028742 | 6.22
450 |  | 02.2.05.04-1777 | Щебень М 800, фракция 20-40 мм, группа 2 | м3 | 0.00057 | 108.4
Оборудование
451 |  | Прайс из СД ОП | Комплект модернизации для ПС Благовещенская и ПС Архара в составе: - Кабель D26-D25 TSW-PIR CA-A - 4 шт; - Кабель D37-SC50 CA-E - 2 шт; - Кабель MT24-D25 CA-C - 4 шт; - Кабель D15 ST CA-A - 1 шт; - Кабель D15 ST-F CA-A - 1 шт; - Кабель D25 EXALM CA-A - 1 шт; - Кабель D37 EXCLK CA-A - 1 шт; - Карта SCG-M03-B - 1 шт; - Модуль SN1749 BASEUD-A - 1 шт; - Карта 12 внешних аналоговых линий SCH-12COTB-A - 1 шт; - Карта 16 внутренних аналоговых абонентов SCH-16LCA-A - 5 шт; - Карта потока Е1 CCIS SCH-CCTA-A - 1 шт; - Карта потока Е1 PRI SCH-PRTA-A - 6 шт; - Карта 16 внутренних цифровых абонентов SCH-16ELCA-A - 1 шт; - Блок питания SN1753 PWRMAC - 2 шт; - Карта памяти CF-8-GB - 2 шт; - Карта мультиплексора CJ-PC00 - 4 шт; - Блок питания TSWBOX SCA-M01-A - 1 шт; - Центральный процессор SCF-CP02-B - 2 шт; - Контроллер обработки ошибок, устройство переключения процессоров при аварии SCG-PC00-C - 1 шт; - Интерфейсная карта для подключения к TSWBOX SCG-GT01-B - 2 шт; - Карта тоновых приемников SCH-8RSTA-A - 2 шт; - Блок питания SN1770 PWRMAE - 4 шт; - Кабинет SN8174 PIREF-A - 2 шт; - Шасси для установки SPZ-SW25-A SN8179 TSWBEA-A - 1 шт; - Свитч SPZ-SW25-A - 2 шт; - Крышка (заглушка) TSWBOX FRONT COVER - 1 шт; - Кроссовый кабель Amphinols 57JEп/- 10м (NEC) - 24 шт; - Кабинет для установки процессоров UNIVERGE SV9500 CHASSIS - 1 шт; - Консоль на 60 клавиш DCZ-60-2P(BK) CONSOLE - 2 шт; - Телефон на 24 клавишиDTZ-24D-3P(BK)TEL - 14 шт; - Лицензия SV9500 Lic Sys Option CCIS (E1) - 1 шт; - Лицензия SV9500 Lic Sys Option FCCS (LN) - 1 шт; - Лицензия SV9500 Lic Sys Appliance V6-1536 - 1 шт; | компл. | 1 | 1788095.95
452 |  | Прайс из СД ОП | Комплект FOX-515 в составе: - FOX 515 шасси, для стойки 19", включая лицевую панель, центральную процессорную карту, плату питания -48В, лоток для кабелей, сетевой кабель, лицензию UCST, упаковку - 1 шт; - Модуль двойного питания -48В - 1 шт; - Резервный комплект (центральная карта + плата питания) - 1 шт; - Вентилятор 1U 48VDC для FOX515 - 1 шт; - Абонентский интерфейсный модуль 2-x проводной - 1 шт; - Станционный интерфейсный модуль a/b complex - 6 шт; - STM-1 модуль доступа, VC12 - 4 шт; - Агрегатный оптический модуль STM1/STM4 с поддержкой SFP модулей - 2 шт; - STM-1 Модуль доступа G.703 фронтальный доступ - 1 шт. | компл. | 1 | 1152878.52
453 |  | Прайс из СД ОП | Комплект АТС для ЦУС (NEC SV 9500) в составе: - Карта памяти CF-8-GB - 2 шт; - Процессорный блок SR-MGC(E)-B - 2 шт; - Кабель D26-D25 TSW-PIR CA-A - 4 шт; - Кабель D37-SC50 CA-E - 2 шт; - Кабель D15 ST-F CA-A - 1 шт; - Кабель D37 EXCLK CA-A - 1 шт; - Карта сбора ошибок SCG-M03-B - 1 шт; - Кабель D09 POW CA-A - 1 шт; - Блок питания TSWBOX SCA-M01-A - 1 шт; - Интерфейсная карта для подключения к TSWBOX SCG-GT01-B - 2 шт; - Шасси для установки SPZ-SW25-A SN8179 TSWBEA-A - 1 шт; - Свитч SPZ-SW25-A - 2 шт; - Крышка (заглушка) TSWBOX FRONT COVER - 1 шт; - Лицензия SV9500 Lic Sys Appliance V6-1536 - 1 шт; - Лицензия SV9500 Lic Client BASIC Voice - 50 шт; - Лицензия SV9500 Lic GR Remote Server - 2 шт; - Лицензия SV9500 Lic GR Resource 1-Port - 84 шт; - Лицензия SV9500 Lic Sys Option CCIS (E1) - 1 шт; - Лицензия SV9500 Lic Sys Option FCCS (NCN) - 1 шт; - Лицензия SWA Unit - 239 шт; - Лицензия MA4000 Upg Ext Lic. - 768 шт; - Лицензия MA4000 Version 16 lic. - 1 шт; - Лицензия Handling fee for licenses migration - 1 шт; - Лицензия SWA Unit - 195 шт. | компл. | 1 | 1044655.83
454 |  | Прайс из СД ОП | Профессиональная ЖК-панель zFlex 55” V55-500-09K | шт | 13 | 79883.48
455 |  | Прайс из СД ОП | Комплект модернизации для ПС Амурская в составе: - Кабель D26-D25 TSW-PIR CA-A - 4 шт; - Кабель D37-SC50 CA-E - 2 шт; - Кабель D15 ST-F CA-A - 1 шт; - Кабель D37 EXCLK CA-A - 1 шт; - Карта сбора ошибок SCG-M03-B - 1 шт; - Кабель D09 POW CA-A - 1 шт; - Блок питания TSWBOX SCA-M01-A - 1 шт; - Интерфейсная карта для подключения к TSWBOX SCG-GT01-B - 2 шт; - Шасси для установки SPZ-SW25-A SN8179 TSWBEA-A - 1 шт; - Свитч SPZ-SW25-A - 2 шт; - Крышка (заглушка) TSWBOX FRONT COVER - 1 шт; - Кабель D26-D25 TSW-PIR CA-B - 4 шт; - Лицензия SV9500 Lic Sys Appliance V6-1536 - 1 шт; - Лицензия SV9500 Lic Client NECsoftphone - 4 шт; - Лицензия SV9500 Lic Sys Option CCIS (E1) - 1 шт; - Лицензия SV9500 Lic Sys Option CCIS (IP) - 1 шт; - Лицензия SV9500 Lic Sys Option FCCS (LN) - 1 шт; - Лицензия SWA Unit - 261 шт. | компл. | 1 | 713581.33
456 |  | Прайс из СД ОП | Диспетчерские пульты OpenStage Xpert 6010p V1R1 (2 комплекта влючаяя ПО и лицензии) | комплект | 1 | 529129.46
457 |  | Прайс из СД ОП | Межсетевой экран Cisco ASA5512-X | компл. | 2 | 149415.58
458 |  | Прайс из СД ОП | Кондиционер кассетный Daikin FUA125A/RR125B | компл. | 2 | 108117.29
459 |  | Прайс из СД ОП | Маршрутизатор Cisco 2921v/K9 | компл. | 2 | 78921.81
460 |  | Прайс из СД ОП | Кондиционер кассетный Daikin FCQN100EXV / RQ100DXY | компл. | 2 | 67248.38
461 |  | 64.2.03.06-0021 | Сплит системы кассетные, расход воздуха 1750 м3/ч, мощность обогрева 15,53 кВт, мощность охлаждения 14,07 кВт | шт | 3 | 25603.85
462 |  | Прайс из СД ОП | Шкаф 48U 750x1070 APC NetShelter | шт | 1 | 42304.21
463 |  | 61.1.03.03-0004 | Коммутатор управляемый марки DES-3552 | шт | 4 | 4448.63
464 |  | Прайс из СД ОП | Согласователь работы кондиционеров Daikin СРК-М | компл. | 2 | 6801.95
465 |  | 62.4.02.02-0011 | Блок питания резервный, марка БРП-24 | шт | 2 | 3102.61
466 |  | 61.2.06.01-0007 | Прибор приемно-контрольный и управления автоматическими средствами пожаротушения и оповещателями, марка "С2000- АСПТ" | шт | 1 | 622.48
467 |  | 61.2.04.07-0013 | Оповещатель световой пожарный, марка "Блик-С-24" | шт | 5 | 41.87
Составил ______________________ М.С. Колотиевская
(подпись, инициалы, фамилия)
Проверил ______________________ А.В. Костянецкая
(подпись, инициалы, фамилия)

## Прил.4 РМ
Приложение № 4
Ресурсная модель
Наименование разрабатываемой расценки УНЦ — Центры управления сетями
Единица измерения — 1 управляемый объект
Наименование | Сметная стоимость в ценах на 01.01.2023 (руб.) | Удельный вес, (в СМР) | Удельный вес, % (от всего по РМ)
Оплата труда рабочих
Эксплуатация машин основных
Эксплуатация машин прочих
ЭКСПЛУАТАЦИЯ МАШИН, ВСЕГО:
в том числе зарплата машинистов
Материалы основные
Материалы прочие
МАТЕРИАЛЫ, ВСЕГО:
ИТОГО
Сметная прибыль, руб. | 4850476.3866
Сметная прибыль, %
Накладные расходы, руб. | 9412269.7947
Накладные расходы, %
ВСЕГО СМР с НР и СП
ВСЕГО стоимость оборудования, в том числе
стоимость оборудования технологического
ИТОГО (СМР + ОБОРУДОВАНИЕ)
ПРОЧ. ЗАТР., УЧТЕННЫЕ ПОКАЗАТЕЛЕМ, в том числе
Временные здания и сооружения - 3,9%
Дополнительные затраты при производстве строительно-монтажных работ в зимнее время - 2,1%
Пусконаладочные работы | 2335134.09
Затраты по перевозке работников к месту работы и обратно | 0
Затраты, связанные с осуществлением работ вахтовым методом | 0
Расходы на командировки рабочих и пусконаладочного персонала, привлекаемых для выполнения строительства | 0
Затраты на перебазировку машин с базы механизации на строительную площадку и обратно, по которым данные затраты не включены в сметную цену эксплуатации машин и механизмов | 0
Строительный контроль и содержание службы заказчика - 2,14%
Авторский надзор - 0,2%
ИТОГО (СМР+ОБОРУДОВАНИЕ+ПРОЧ. ЗАТР., УЧТЕННЫЕ ПОКАЗАТЕЛЕМ)
Непредвиденные расходы
ВСЕГО:
ИТОГО ПОКАЗАТЕЛЬ НА ЕД. ИЗМ.
Составил ____________________________ М.С. Колотиевская
(должность, подпись, инициалы, фамилия)
Проверил ______________________ А.В. Костянецкая
(должность, подпись, инициалы, фамилия)

## Прил.5 Расчет СМР и ОБ
Приложение №5
Расчет стоимости СМР и оборудования
Наименование разрабатываемого показателя УНЦ — |  |  | З8-19 Центры управления сетями 35-750 кВ
Единица измерения — 1 управляемый объект
Наименование ресурса
№ пп. | Код ресурса | Наименование | Ед. изм. | Кол-во единиц по проектным данным | Сметная стоимость в ценах на 01.01.2000 (руб.) |  | Удельный вес, % | Сметная стоимость в ценах на 01.01.2023 (руб.)
[5 empty] | на ед. изм. | общая |  | на ед. изм. | общая
1 | 2 | 3 | 4 | 5 | 6 | 7 | 8 | 9 | 10
Затраты труда рабочих-строителей
1 | 3-300-01 | Ведущий инженер | чел.-ч | 11.92 | 16.93
2 | 3-200-01 | Инженер I категории | чел.-ч | 1986.88 | 15.49
3 | 3-200-02 | Инженер II категории | чел.-ч | 1972 | 14.09
4 | 1-100-47 | Затраты труда рабочих (Средний разряд работы 4,7) | чел.-ч | 10609.938 | 10.65
|  | Итого по разделу "Затраты труда рабочих-строителей" | чел.-ч |  |  |  | 100%
Затраты труда машинистов
5 | 2 | Затраты труда машинистов | чел.-ч | 264.03 | 13.19 |  | 100%
Машины и механизмы
Основные Машины и механизмы
6 | 91.04.02-031 | Установки направленного бурения для бестраншейной прокладки, тяговое усилие 200 кН | маш.час | 39.26 | 1064.73
7 | 91.07.06-001 | Комплексы бентонито-смесительные на базе автомобиля | маш.час | 38.18 | 215.09
8 | 91.11.01-012 | Машины монтажные для выполнения работ при прокладке и монтаже кабеля на базе автомобиля | маш.час | 57.24 | 110.86
9 | 91.06.05-011 | Погрузчики, грузоподъемность 5 т | маш.час | 39.47 | 89.99
Итого основные Машины и механизмы
10 | 91.10.05-004 | Трубоукладчики для труб диаметром до 400 мм, грузоподъемность 6,3 т | маш.час | 16.6 | 160.03
11 | 91.14.02-001 | Автомобили бортовые, грузоподъемность до 5 т | маш.час | 37.03 | 65.71
12 | 91.05.05-015 | Краны на автомобильном ходу, грузоподъемность 16 т | маш.час | 16.59 | 115.4
13 | 91.05.04-010 | Краны мостовые электрические, грузоподъемность 50 т | маш.час | 4.64 | 197.01
14 | 91.06.03-061 | Лебедки электрические тяговым усилием до 12,26 кН (1,25 т) | маш.час | 87.16 | 3.28
15 | 91.17.04-233 | Установки для сварки ручной дуговой (постоянного тока) | маш.час | 28.89 | 8.1
16 | 91.21.22-341 | Рефлектометры | маш.час | 20.12 | 10.62
17 | 91.21.12-002 | Ножницы листовые кривошипные гильотинные | маш.час | 2.46 | 70
18 | 91.05.06-007 | Краны на гусеничном ходу, грузоподъемность 25 т | маш.час | 1.34 | 120.04
19 | 91.21.16-014 | Прессы листогибочные кривошипные 1000 кН (100 тс) | маш.час | 2.46 | 56.24
20 | 91.19.01-001 | Машины илососные, емкость до 6 м3 | маш.час | 0.83 | 140.97
21 | 91.13.03-041 | Автоцистерна | маш.час | 0.83 | 100.72
22 | 91.06.01-003 | Домкраты гидравлические, грузоподъемность 63-100 т | маш.час | 86.88 | 0.9
23 | 91.06.06-048 | Подъемники одномачтовые, грузоподъемность до 500 кг, высота подъема 45 м | маш.час | 2.43 | 31.26
24 | 91.06.06-042 | Подъемники гидравлические, высота подъема 10 м | маш.час | 2.41 | 29.6
25 | 91.18.01-007 | Компрессоры передвижные с двигателем внутреннего сгорания, давление до 686 кПа (7 ат), производительность до 5 м3/мин | маш.час | 0.76 | 90
26 | 91.18.01-508 | Компрессоры передвижные с электродвигателем, производительность до 5,0 м3/мин | маш.час | 1.36 | 48.81
27 | 91.18.01-011 | Компрессоры передвижные с электродвигателем давление 600 кПа (6 ат), производительность 0,5 м3/мин | маш.час | 17.63 | 3.7
28 | 91.17.04-194 | Аппараты сварочные для сварки оптических кабелей со скалывателем | маш.час | 4.92 | 12.14
29 | 91.01.01-001 | Бульдозеры в составе кабелеукладочной колонны, мощность 128,7 кВт (175 л.с.) | маш.час | 0.13 | 332.31
30 | 91.21.16-013 | Прессы кривошипные простого действия 25 кН (2,5 тс) | маш.час | 2.46 | 16.92
31 | 91.01.05-085 | Экскаваторы одноковшовые дизельные на гусеничном ходу, емкость ковша 0,5 м3 | маш.час | 0.41 | 100
32 | 91.18.01-015 | Компрессоры самоходные с двигателем внутреннего сгорания, давление 800 кПа (8 ат), производительность 6,3 м3/мин | маш.час | 0.41 | 100
33 | 91.14.04-002 | Тягачи седельные, грузоподъемность 15 т | маш.час | 0.39 | 94.38
34 | 91.19.08-007 | Насосы мощностью 7,2 м3/ч | маш.час | 1.64 | 18.68
35 | 91.21.16-012 | Прессы гидравлические с электроприводом | маш.час | 25.58 | 1.11
36 | 91.06.03-060 | Лебедки электрические тяговым усилием до 5,79 кН (0,59 т) | маш.час | 15.15 | 1.7
37 | 91.08.09-001 | Виброплиты с двигателем внутреннего сгорания | маш.час | 0.25 | 60
38 | 91.01.01-035 | Бульдозеры, мощность 79 кВт (108 л.с.) | маш.час | 0.15 | 79.07
39 | 91.14.05-002 | Полуприцепы-тяжеловозы, грузоподъемность 40 т | маш.час | 0.39 | 28.65
40 | 91.21.22-193 | Машины для сварки линолеума | маш.час | 2.92 | 3.4
41 | 91.14.05-041 | Транспортеры прицепные кабельные, грузоподъемность до 7 т | маш.час | 0.13 | 58.03
42 | 91.21.22-231 | Мотопомпы бензиновые производительностью 54 м3/час, высота подъема 26 м, глубина всасывания 8 м | маш.час | 0.83 | 9.08
43 | 91.14.02-001 | Автомобили бортовые, грузоподъемность до 5 т | маш.-ч | 0.1 | 65.71
44 | 91.21.19-031 | Станки сверлильные | маш.час | 2.46 | 2.36
45 | 91.21.10-003 | Молотки при работе от передвижных компрессорных станций отбойные пневматические | маш.час | 3.18 | 1.53
46 | 91.21.12-004 | Ножницы электрические | маш.час | 0.11 | 33.59
47 | 91.21.01-012 | Агрегаты окрасочные высокого давления для окраски поверхностей конструкций, мощность 1 кВт | маш.час | 0.53 | 6.82
48 | 91.16.01-004 | Электростанции передвижные, мощность 60 кВт | маш.час | 0.03 | 116.79
49 | 91.06.06-046 | Подъемники одномачтовые, грузоподъемность до 500 кг, высота подъема 25 м | маш.час | 0.09 | 27.66
50 | 91.10.09-011 | Установки для гидравлических испытаний трубопроводов, давление нагнетания низкое 0,1 МПа (1 кгс/см2), высокое 10 МПа (100 кгс/см2) | маш.час | 0.07 | 29.67
51 | 91.06.03-055 | Лебедки электрические тяговым усилием 19,62 кН (2 т) | маш.час | 0.21 | 6.66
52 | 91.01.02-004 | Автогрейдеры среднего типа, мощность 99 кВт (135 л.с.) | маш.час | 0.01 | 123
53 | 91.08.09-023 | Трамбовки пневматические при работе от передвижных компрессорных станций | маш.час | 1.63 | 0.55
54 | 91.17.01-004 | Выпрямители сварочные, номинальный сварочный ток 60-500 А | маш.час | 0.03 | 15.13
Итого прочие Машины и механизмы
Итого по разделу "Машины и механизмы"
Оборудование
Основное оборудование
55 | Прайс из СД ОП | Комплект модернизации для ПС Благовещенская и ПС Архара в составе: - Кабель D26-D25 TSW-PIR CA-A - 4 шт; - Кабель D37-SC50 CA-E - 2 шт; - Кабель MT24-D25 CA-C - 4 шт; - Кабель D15 ST CA-A - 1 шт; - Кабель D15 ST-F CA-A - 1 шт; - Кабель D25 EXALM CA-A - 1 шт; - Кабель D37 EXCLK CA-A - 1 шт; - Карта SCG-M03-B - 1 шт; - Модуль SN1749 BASEUD-A - 1 шт; - Карта 12 внешних аналоговых линий SCH-12COTB-A - 1 шт; - Карта 16 внутренних аналоговых абонентов SCH-16LCA-A - 5 шт; - Карта потока Е1 CCIS SCH-CCTA-A - 1 шт; - Карта потока Е1 PRI SCH-PRTA-A - 6 шт; - Карта 16 внутренних цифровых абонентов SCH-16ELCA-A - 1 шт; - Блок питания SN1753 PWRMAC - 2 шт; - Карта памяти CF-8-GB - 2 шт; - Карта мультиплексора CJ-PC00 - 4 шт; - Блок питания TSWBOX SCA-M01-A - 1 шт; - Центральный процессор SCF-CP02-B - 2 шт; - Контроллер обработки ошибок, устройство переключения процессоров при аварии SCG-PC00-C - 1 шт; - Интерфейсная карта для подключения к TSWBOX SCG-GT01-B - 2 шт; - Карта тоновых приемников SCH-8RSTA-A - 2 шт; - Блок питания SN1770 PWRMAE - 4 шт; - Кабинет SN8174 PIREF-A - 2 шт; - Шасси для установки SPZ-SW25-A SN8179 TSWBEA-A - 1 шт; - Свитч SPZ-SW25-A - 2 шт; - Крышка (заглушка) TSWBOX FRONT COVER - 1 шт; - Кроссовый кабель Amphinols 57JEп/- 10м (NEC) - 24 шт; - Кабинет для установки процессоров UNIVERGE SV9500 CHASSIS - 1 шт; - Консоль на 60 клавиш DCZ-60-2P(BK) CONSOLE - 2 шт; - Телефон на 24 клавишиDTZ-24D-3P(BK)TEL - 14 шт; - Лицензия SV9500 Lic Sys Option CCIS (E1) - 1 шт; - Лицензия SV9500 Lic Sys Option FCCS (LN) - 1 шт; - Лицензия SV9500 Lic Sys Appliance V6-1536 - 1 шт; | компл. | 1 |  |  | 24.73% | 11193480.647 | 11193480.647
56 | Прайс из СД ОП | Комплект FOX-515 в составе: - FOX 515 шасси, для стойки 19", включая лицевую панель, центральную процессорную карту, плату питания -48В, лоток для кабелей, сетевой кабель, лицензию UCST, упаковку - 1 шт; - Модуль двойного питания -48В - 1 шт; - Резервный комплект (центральная карта + плата питания) - 1 шт; - Вентилятор 1U 48VDC для FOX515 - 1 шт; - Абонентский интерфейсный модуль 2-x проводной - 1 шт; - Станционный интерфейсный модуль a/b complex - 6 шт; - STM-1 модуль доступа, VC12 - 4 шт; - Агрегатный оптический модуль STM1/STM4 с поддержкой SFP модулей - 2 шт; - STM-1 Модуль доступа G.703 фронтальный доступ - 1 шт. | компл. | 1 |  |  | 15.94% | 7217019.5352 | 7217019.5352
57 | Прайс из СД ОП | Комплект АТС для ЦУС (NEC SV 9500) в составе: - Карта памяти CF-8-GB - 2 шт; - Процессорный блок SR-MGC(E)-B - 2 шт; - Кабель D26-D25 TSW-PIR CA-A - 4 шт; - Кабель D37-SC50 CA-E - 2 шт; - Кабель D15 ST-F CA-A - 1 шт; - Кабель D37 EXCLK CA-A - 1 шт; - Карта сбора ошибок SCG-M03-B - 1 шт; - Кабель D09 POW CA-A - 1 шт; - Блок питания TSWBOX SCA-M01-A - 1 шт; - Интерфейсная карта для подключения к TSWBOX SCG-GT01-B - 2 шт; - Шасси для установки SPZ-SW25-A SN8179 TSWBEA-A - 1 шт; - Свитч SPZ-SW25-A - 2 шт; - Крышка (заглушка) TSWBOX FRONT COVER - 1 шт; - Лицензия SV9500 Lic Sys Appliance V6-1536 - 1 шт; - Лицензия SV9500 Lic Client BASIC Voice - 50 шт; - Лицензия SV9500 Lic GR Remote Server - 2 шт; - Лицензия SV9500 Lic GR Resource 1-Port - 84 шт; - Лицензия SV9500 Lic Sys Option CCIS (E1) - 1 шт; - Лицензия SV9500 Lic Sys Option FCCS (NCN) - 1 шт; - Лицензия SWA Unit - 239 шт; - Лицензия MA4000 Upg Ext Lic. - 768 шт; - Лицензия MA4000 Version 16 lic. - 1 шт; - Лицензия Handling fee for licenses migration - 1 шт; - Лицензия SWA Unit - 195 шт. | компл. | 1 |  |  | 14.45% | 6539545.4958 | 6539545.4958
58 | Прайс из СД ОП | Профессиональная ЖК-панель zFlex 55” V55-500-09K | шт | 13 |  |  | 14.36% | 500070.5848 | 6500917.6024
59 | Прайс из СД ОП | Комплект модернизации для ПС Амурская в составе: - Кабель D26-D25 TSW-PIR CA-A - 4 шт; - Кабель D37-SC50 CA-E - 2 шт; - Кабель D15 ST-F CA-A - 1 шт; - Кабель D37 EXCLK CA-A - 1 шт; - Карта сбора ошибок SCG-M03-B - 1 шт; - Кабель D09 POW CA-A - 1 шт; - Блок питания TSWBOX SCA-M01-A - 1 шт; - Интерфейсная карта для подключения к TSWBOX SCG-GT01-B - 2 шт; - Шасси для установки SPZ-SW25-A SN8179 TSWBEA-A - 1 шт; - Свитч SPZ-SW25-A - 2 шт; - Крышка (заглушка) TSWBOX FRONT COVER - 1 шт; - Кабель D26-D25 TSW-PIR CA-B - 4 шт; - Лицензия SV9500 Lic Sys Appliance V6-1536 - 1 шт; - Лицензия SV9500 Lic Client NECsoftphone - 4 шт; - Лицензия SV9500 Lic Sys Option CCIS (E1) - 1 шт; - Лицензия SV9500 Lic Sys Option CCIS (IP) - 1 шт; - Лицензия SV9500 Lic Sys Option FCCS (LN) - 1 шт; - Лицензия SWA Unit - 261 шт. | компл. | 1 |  |  | 9.867% | 4467019.1258 | 4467019.1258
60 | Прайс из СД ОП | Диспетчерские пульты OpenStage Xpert 6010p V1R1 (2 комплекта влючаяя ПО и лицензии) | комплект | 1 |  |  | 7.317% | 3312350.4196 | 3312350.4196
|  | Итого основное оборудование | [6 empty] | 39230332.8258
61 | Прайс из СД ОП | Межсетевой экран Cisco ASA5512-X | компл. | 2 |  |  | 4.132% | 935341.5308 | 1870683.0616
62 | Прайс из СД ОП | Кондиционер кассетный Daikin FUA125A/RR125B | компл. | 2 |  |  | 2.99% | 676814.2354 | 1353628.4708
63 | Прайс из СД ОП | Маршрутизатор Cisco 2921v/K9 | компл. | 2 |  |  | 2.183% | 494050.5306 | 988101.0612
64 | Прайс из СД ОП | Кондиционер кассетный Daikin FCQN100EXV / RQ100DXY | компл. | 2 |  |  | 1.86% | 420974.8588 | 841949.7176
65 | 64.2.03.06-0021 | Сплит системы кассетные, расход воздуха 1750 м3/ч, мощность обогрева 15,53 кВт, мощность охлаждения 14,07 кВт | шт | 3 |  |  | 1.062% | 160280.101 | 480840.303
66 | Прайс из СД ОП | Шкаф 48U 750x1070 APC NetShelter | шт | 1 |  |  | 0.585% | 264824.3546 | 264824.3546
67 | 61.1.03.03-0004 | Коммутатор управляемый марки DES-3552 | шт | 4 |  |  | 0.2461% | 27848.4238 | 111393.6952
68 | Прайс из СД ОП | Согласователь работы кондиционеров Daikin СРК-М | компл. | 2 |  |  | 0.1881% | 42580.207 | 85160.414
69 | 62.4.02.02-0011 | Блок питания резервный, марка БРП-24 | шт | 2 |  |  | 0.0858% | 19422.3386 | 38844.6772
70 | 61.2.06.01-0007 | Прибор приемно-контрольный и управления автоматическими средствами пожаротушения и оповещателями, марка "С2000- АСПТ" | шт | 1 |  |  | 0.008608% | 3896.7248 | 3896.7248
71 | 61.2.04.07-0013 | Оповещатель световой пожарный, марка "Блик-С-24" | шт | 5 |  |  | 0.002895% | 262.1062 | 1310.531
|  | Итого прочее оборудование | [6 empty] | 6040633.011
Итого по разделу «Оборудование»
в том числе технологическое оборудование
Материалы
Основные Материалы
72 | Прайс из СД ОП | Шкаф 48U 750x1070 APC NetShelter | шт | 13 | 35580.52
73 | Прайс из СД ОП | АРМ Диспетчера (тех. характериситки согласно - требованиям заказчика) | шт | 8 | 43674.16
74 | Прайс из СД ОП | Аккумуляторная батарея 12В, 180 Ач (гелевая) | шт | 16 | 20234.08
75 | Прайс из СД ОП | Пульт диспетчерский с вентилируемыми технологическими отсеками для размещения оборудования, кронштейнами для крепления мониторов и лампами индивидуального освещения (на 2 рабоч. места) | шт | 2 | 157646.29
76 | Прайс из СД ОП | Фальш-пол | комплект | 1 | 285544.62
77 | Прайс из СД ОП | Пульт диспетчерский с вентилируемыми технологическими отсеками для размещения оборудования, кронштейнами для крепления мониторов и лампами индивидуального освещения (1 рабоч. место) | шт | 2 | 137046.63
78 | 61.3.05.02-0001 | Монитор LCD с диагональю экрана 22 дюйма HP LP2275w | шт | 20 | 6695.11
79 | Прайс из СД ОП | Видеоконтроллер zFlex 4UH-12-2k2p-0 (12 выходов, 4 входа) | шт | 1 | 122179.89
80 | Прайс из СД ОП | Хладон 227еа (В том числе ЗИП - 144 кг) | кг | 288 | 415.12
81 | 21.1.06.09-0182 | Кабель силовой с медными жилами ВВГнг(A)-LS 5х35-660 | 1000 м | 0.47689 | 150364.44
82 | Прайс из СД ОП | Монитор/Телевизор LED 75" FullHD | шт | 3 | 22288.09
83 | Прайс из СД ОП | Кресло диспетчерское | шт | 10 | 6249.55
84 | Прайс из СД ОП | Шкаф для документов закрытого типа (со стеклянными дверями) | шт | 6 | 10133.71
85 | Прайс из СД ОП | Шкаф для одежды закрытого типа (с дверями) | шт | 5 | 10537.3
86 | Прайс из СД ОП | Ноутбук Acer ConceptD 7 CN715-71-7383 (тех. характериситки - согласно требованиям заказчика) | шт | 1 | 48426.97
87 | Прайс из СД ОП | Стол-консоль на одно рабочее место | шт | 3 | 16126.07
88 | Прайс из СД ОП | Репитор для сотовой связи (Комплект Baltic Signal для усиления GSM/LTE 1800 и 3G (до 400 м2)) | шт | 2 | 22843.45
89 | Прайс из СД ОП | Модуль центральный приставной с открытыми полками и выдвижными ящиками для диспетчерских пультов | шт | 1 | 42067.75
90 | Прайс из СД ОП | Шкаф 24U 600х1070 APC NetShelter | шт | 1 | 37928.84
91 | Прайс из СД ОП | Тумба подкатная для документов с выдвижными ящиками | шт | 6 | 5649.78
92 | Прайс из СД ОП | Кронштейн распорный для видеостены 3х4 | компл | 1 | 28086.14
93 | Прайс из СД ОП | МФУ Kyocera Mita ECOSYS M2040dn лазерное | шт | 3 | 9060.67
Итого основные Материалы
94 | 61.2.03.01-1006 | Модуль газового пожаротушения, вместимость 100 л., диаметр прохода 16 мм. (В том числе ЗИП - 1 шт.) | шт | 2 | 13334.64
95 | Прайс из СД ОП | Шредер HSM Securio B26-1.9x15 (класс секр.P-5) | шт | 2 | 11303.26
96 | Прайс из СД ОП | Тумба под принтер/МФУ с полками и отсеком для документов | шт | 3 | 6359.78
97 | Прайс из СД ОП | Стул офисный с подлокотниками | шт | 5 | 3810.11
98 | 21.1.05.01-0160 | Кабель силовой гибкий КГН 4х35-660 | 1000 м | 0.1 | 189347.83
99 | 20.3.03.07-0093 | Светильник потолочный GM: A40-16-31-CM-40-V с декоративной накладкой | шт | 25 | 731.64
100 | Прайс из СД ОП | Стойка Digis DSM-P1106CH для дисплеев диагональю 55-100” | шт | 3 | 6000
101 | Прайс из СД ОП | Рама каркасная 42U LSA PROFIL (KRONE, 19", на 1380 пар.) | шт | 2 | 8956.55
102 | Прайс из СД ОП | Лоток кабельный металлический оцинкованный перфорированный 100х150мм L=3м, S=1,5мм DKC | шт | 20 | 766.52
103 | Прайс из СД ОП | Кабель оптический ОКЛК-МТ-24-1/125-2,7 | м | 2431 | 5.74
104 | Прайс из СД ОП | Лючок коммутационный напольный на 12 модулей | шт | 9 | 1545.03
105 | Прайс из СД ОП | Камера WEB Logitech WebCam C922 Pro Stream проводная, микрофон, 2 Мп, 1920x1080, 1280x720, 60 кадр/с, USB 2.0 | шт | 6 | 2000
106 | Прайс из СД ОП | Консоль для кабельного лотка 150мм (монолитная) DKC | шт | 35 | 310.4
107 | 07.1.01.01-0013 | Дверь противопожарная металлическая: однопольная ДПМ-01/30, размером 900х2100 мм | шт | 4 | 2640.46
108 | Прайс из СД ОП | Кронштейн ONKRON G80 настольный , до 32" макс. 8кг поворот и наклон верт.перемещ | шт | 14 | 752.81
109 | 05.1.08.06-0063 | Плиты дорожные ПДН, ПДО, бетон B25, объем 1,68 м3, расход арматуры 112,52 кг | шт | 3 | 3087.73
110 | 20.5.04.04-0050 | Зажим натяжной: спиральный НС-11,4-02 / НСО-6-9/10К | шт | 25 | 303.68
111 | Прайс из СД ОП | Плинт KRONE (LSA PROFIL 2/10 с н/з контактами, маркировка 0...9) | шт | 61 | 123.6
112 | 18.5.10.05-0036 | Радиаторы отопительные биметаллические БМ-500-G3/4, лев./прав., мощность: 1,6 кВт | шт | 5 | 1501.99
113 | Прайс из СД ОП | Лоток кабельный металлический оцинкованный не перфорированный 100х200мм L=3м, S=1,5мм DKC | шт | 9 | 801.63
114 | Прайс из СД ОП | Крышка кабельного лотка металлическая оцинкованная 150мм L=3м, S=1,5мм DKC | шт | 20 | 346.91
115 | 01.4.03.01-0001 | Бентонит Premium Gel | кг | 672.3 | 9.87
116 | 14.3.02.01-0001 | Краска двухкомпонентная на основе акриловой смолы | т | 0.27789 | 22130
117 | Прайс из СД ОП | Комплект коммутационных кабелей для видеостены 3х4 (питание, управление, видеосигнал) на расстоянии не более 10м от видеоконтроллера. | шт | 1 | 5674.16
118 | Прайс из СД ОП | Розетка телекоммуникационная модульная (RJ-45, cat.6) | шт | 40 | 137.06
119 | 20.1.01.12-0033 | Зажим поддерживающий: спиральный ПС-15, 4П11 / ПСО-6-9/10 | шт | 14 | 374.91
120 | 24.3.03.13-0418 | Труба напорная полиэтиленовая ПНД, среднего типа, диаметр 110 мм | м | 83 | 63
121 | Прайс из СД ОП | Кабель витая пара STP 4x2x0,52 Cat.6 | м | 1225.7 | 4.16
122 | 62.1.01.09-0045 | Выключатели автоматические: «IEK» ВА88-35 3Р 250А | шт | 6 | 807.05
123 | 07.1.01.01-0001 | Дверь противопожарная металлическая: двупольная ДПМ-02/30, размером 1200х2100 мм | шт | 1 | 4293.11
124 | 21.1.06.10-0604 | Кабель силовой с медными жилами ВВГнг-LS 5х4-1000 | 1000 м | 0.15 | 28604.12
125 | Прайс из СД ОП | Кабель оптический ОКЛЖ-01-24-10/125-6,0 | м | 590 | 7.2
126 | 62.1.01.09-0043 | Выключатели автоматические: «IEK» ВА88-32 3Р 100А | шт | 9 | 451.41
127 | 62.1.01.09-0033 | Выключатели автоматические: «IEK» ВА47-100 2Р 63А, характеристика С | шт | 39 | 102.38
128 | 01.6.04.02-0011 | Панели потолочные с комплектующими | м2 | 75.293 | 51.8
129 | Прайс из СД ОП | Холодильник бытовой (с морозильной камерой, общий объем 330 л) | шт | 1 | 3895.13
130 | Прайс из СД ОП | Розетка силовая модульная (2 модуля) | шт | 30 | 126.87
131 | Прайс из СД ОП | Крышка кабельного лотка металлическая оцинкованная 200мм L=3м, S=1,5мм DKC | шт | 9 | 404.76
132 | 08.2.02.06-0001 | Канат стальной двойной свивки ЛК-Р конструкции 6х19 (1+6+6/6)+1 о.с., оцинкованный, из проволоки марки В, маркировочная группа 1570 н/мм2 и менее, диаметр каната 6,9 мм | 10 м | 55.44 | 64.31
133 | Прайс из СД ОП | Шнур STP 4x2x0,52 Cat.6 2 метра | шт | 88 | 40.45
134 | Прайс из СД ОП | Трубка медная 1/2" (12,70мм) для кондиционеров | м | 100 | 33.8
135 | Прайс из СД ОП | Разрядник 3-х полюсный 230В 10кА/10А | шт | 80 | 42.13
136 | Прайс из СД ОП | Кабель витая пара SFTP 48PR 48x2x0,52 | м | 45.32 | 73.03
137 | Прайс из СД ОП | Угол горизонтальный для металлического кабельного лотка 100х200мм, 90? DKC | шт | 3 | 1100.08
138 | 999-9950 | Вспомогательные ненормируемые ресурсы (2% от Оплаты труда рабочих) | руб | 3218.0902 | 1
139 | Прайс из СД ОП | Угол горизонтальный для металлического кабельного лотка 100х100мм, 90? DKC | шт | 3 | 1058.07
140 | 01.6.03.04-0041 | Линолеум антистатический, без подосновы | м2 | 56.1 | 56.07
141 | Прайс из СД ОП | Диван офисный (кожзам, 2-х местный, ширина 1360 мм) | шт | 1 | 3043.07
142 | Прайс из СД ОП | Колонки SVEN 2.0 SPS-619 2х10Вт магнитное экранирование | шт | 6 | 460.67
143 | Прайс из СД ОП | Клавиатура + мышь Logitech Wreless MK540 (беспроводная) | шт | 8 | 342.7
144 | Прайс из СД ОП | Монитор видеодомофона KCV-A374SD | шт. | 2 | 1337.08
145 | Прайс из СД ОП | Ответвление Т-образное для метал. кабельного лотка 100х100мм DKC | шт | 2 | 1336.83
146 | Прайс из СД ОП | Наушники+микрофон A4 Bloody G300, 1.8м мониторные | шт | 6 | 443.71
147 | Прайс из СД ОП | Шнур Amphinols 57JE | шт | 24 | 109.55
148 | 01.6.01.02-0003 | Листы гипсокартонные: влагостойкие, КНАУФ, толщиной 10 мм | м2 | 158.3587 | 14.42
149 | Прайс из СД ОП | Рама монтажная РМ-1-02 | шт | 1 | 2255.06
150 | Прайс из СД ОП | Пусковое устройство ПУО-2 (В том числе ЗИП - 1 шт.) | шт | 2 | 1086.44
151 | 14.3.01.02-0101 | Грунтовка акриловая: ВД-АК-133 | т | 0.18526 | 11594.98
152 | 21.2.03.05-0075 | Провод силовой установочный с медными жилами ПуГВ 1х35-450 | 1000 м | 0.07725 | 27388.96
153 | Прайс из СД ОП | Магазин защиты Krone 2/10 для 10-парных плинтов | шт | 8 | 260.3
154 | Прайс из СД ОП | Панель варочная модульная электр. (встраиваемая, 2 конфорки) | шт | 1 | 2069.29
155 | Прайс из СД ОП | Угол горизонтальный для металлического кабельного лотка 100х150мм, 90? DKC | шт | 2 | 1030.7
156 | 07.2.07.04-0007 | Конструкции стальные индивидуальные решетчатые сварные, масса до 0,1 т | т | 0.178 | 11500
157 | 20.4.04.02-0022 | Щиты распределительные навесные ЩРН-12, размер 220х300х125 мм | шт | 11 | 181.15
158 | Прайс из СД ОП | Втулка для насадка с контргайкой G 1/2" | шт | 12 | 165.84
159 | Прайс из СД ОП | Шнур STP 4x2x0,52 Cat.6 3 метра | шт | 36 | 54.72
160 | Прайс из СД ОП | Лоток кабельный металлический оцинкованный не перфорированный 100х100мм L=3м, S=1,5мм DKC | шт | 3 | 653.82
161 | 20.1.02.21-0064 | Узел крепления: УК-У-01 / УК-Н-01 | шт | 25 | 77.88
162 | Прайс из СД ОП | Рукав РВД 50.1SN.М56х2-0,6 | шт | 1 | 1904.16
163 | Прайс из СД ОП | Крышка горизонтального угла для метал. кабельного лотка 100х200мм, 90? DKC | шт | 3 | 611.27
164 | Прайс из СД ОП | Насадок НГПд 1.1-Дотв-01 | шт | 6 | 301.57
165 | Прайс из СД ОП | Кросс ШКОС-М -1U/2 -24 -FC/ST | шт | 2 | 875.28
166 | Прайс из СД ОП | Хомут жесткий ХЖ-357 | шт | 2 | 872.64
167 | Прайс из СД ОП | Ответвление Т-образное для метал. кабельного лотка 100х200мм DKC | шт | 2 | 840.87
168 | Прайс из СД ОП | Транспортная тележка | шт | 1 | 1603.26
169 | Прайс из СД ОП | Вызывная панель Kocom КС-МС20 | шт. | 2 | 775.28
170 | Прайс из СД ОП | Розетка телефонная модульная (RJ-12, cat.5) | шт | 17 | 87.53
171 | Прайс из СД ОП | Трубка медная 1/4" ?(6,35 мм) для кондиционеров | м | 100 | 13.82
172 | 61.2.07.08-0005 | Считыватель проксимити карты накладной "С2000-Proxy Н" | 10 шт | 0.3 | 4602.5
173 | Прайс из СД ОП | Заглушка для насадка G 1/2" | шт | 12 | 111.84
174 | Прайс из СД ОП | Монтажный комплект MK AL-300PR | компл. | 3 | 446.07
175 | 20.2.10.03-0002 | Наконечники кабельные медные для электротехнических установок | 100 шт | 0.33 | 3986
176 | Прайс из СД ОП | Кабель сигнальный КССПВ 4х2х0,52 | м | 192.61 | 6.69
177 | Прайс из СД ОП | Крышка горизонтального угла для метал. кабельного лотка 100х100мм, 90? DKC | шт | 3 | 424.04
178 | 07.2.06.03-0195 | Профиль стоечный, стальной, оцинкованный, для монтажа гипсовых перегородок, длина 3 м, сечение 50х50х0,6 мм | м | 179.1675 | 6.86
179 | 08.3.11.01-0001 | Сталь швеллерная № 4 | т | 0.18 | 6800
180 | 11.2.02.01-0075 | Блоки дверные по старым образцам с прямолинейным верхом, из массива дуба, филенчатые, однопольные, полусветлые (без остекления), толщина полотна 50 мм, окрашенные эмалями, без скобяных приборов, площадь 1,98 м2 | м2 | 5.67 | 214.7
181 | Прайс из СД ОП | Печь микроволновая (мощность 700Вт, объем камеры 20 л) | шт | 1 | 1217.23
182 | Прайс из СД ОП | Крышка ответвления Т-образное для метал. кабельного лотка 100х200мм DKC | шт | 2 | 584.3
183 | Прайс из СД ОП | Стул гостинный (мягкий) | шт | 3 | 389.51
184 | 61.2.07.04-0004 | Контроллер доступа, марка "С2000-2" исп. 01 | шт | 2 | 575.81
185 | 01.7.04.01-0001 | Доводчик дверной DS 73 BC "Серия Premium", усилие закрывания EN2-5 | шт | 3 | 371.2
186 | Прайс из СД ОП | Крышка кабельного лотка металлическая оцинкованная 100мм L=3м, S=1,5мм DKC | шт | 3 | 370.25
187 | 20.1.02.21-0064 | Узел крепления: УК-У-01 / УК-П-02 | шт | 14 | 77.88
188 | Прайс из СД ОП | Насадок НГПд 1.4-Дотв-01 | шт | 6 | 177.87
189 | 24.3.03.13-0415 | Трубы напорные из полиэтилена низкого давления среднего типа, наружным диаметром: 63 мм | м | 40 | 25.57
190 | 20.1.02.21-0064 | Узел крепления: УК-У-01 / Талреп Т-30-01 | шт | 13 | 77.88
191 | 61.2.01.05-0032 | Извещатель охранный контактный: ИО 102-20/Б2М | 100 шт | 0.1 | 9925
192 | 04.2.01.01-0041 | Смеси асфальтобетонные плотные крупнозернистые тип Б марка I | т | 2.0665 | 478.23
193 | Прайс из СД ОП | Шина заземления для 10-парных плинтов | шт | 8 | 118.63
194 | 11.3.03.06-0001 | Плинтуса для полов пластиковые, 19х48 мм | м | 72.6392 | 12.3
195 | 01.7.03.01-0005 | Вода дистиллированная | кг | 212.4 | 4.16
196 | 20.2.10.03-0021 | Наконечники кабельные П6-4Д-МУЗ | 100 шт | 1.47 | 580
197 | 19.3.02.08-0022 | Кронштейны для крепления внешнего блока сплит-системы, рекомендуемая нагрузка до 150 кг (два кронштейна, болты, гайки, шайбы) | компл | 4 | 212.77
198 | 01.7.04.04-0021 | Замок электромагнитный универсальный сдвиговый AL-400S | шт | 3 | 281.5
199 | 23.8.04.12-0112 | Тройники равнопроходные на Ру до 16 МПа (160 кгс/см2) диаметром условного прохода: 40 мм, наружным диаметром 45 мм, толщиной стенки 4 мм | шт | 8 | 101.46
200 | Прайс из СД ОП | Крышка ответвления Т-образное для метал. кабельного лотка 100х100мм DKC | шт | 2 | 403.48
201 | 20.2.07.03-0005 | Лоток кабельный лестничного типа: Л-300, ширина 300 мм, длина 2 м | м | 18 | 42.08
202 | Прайс из СД ОП | Крышка горизонтального угла для метал. кабельного лотка 100х150мм, 90? DKC | шт | 2 | 373.38
203 | Прайс из СД ОП | Стол обеденный (ЛДСП, 800х600 мм) | шт | 1 | 730.34
204 | Прайс из СД ОП | USB - COM конвертор Hama 00053325 USB A(m) COM 9pin (m) 1.8м | шт | 6 | 116.85
205 | 61.2.07.02-0028 | Блок индикации и управления пожаротушением, марка "С2000- ПТ" | шт | 1 | 692.04
206 | 61.2.07.02-0028 | Блок индикации и управления пожаротушением, марка "С2000-ПТ" | шт | 1 | 692.04
207 | 11.2.07.12-0011 | Штапик (раскладка), размер 19х19 мм | м | 216 | 3.2
208 | 62.1.01.09-0056 | Выключатели автоматические: «Legrand» серии DX-Standart 2Р 6А | шт | 4 | 168.59
209 | 12.2.03.15-0001 | Асбозурит | м3 | 3.6327 | 183.96
210 | 62.4.01.01-0007 | Батарея аккумуляторная необслуживаемая, номинальным напряжением 12 В, емкость 26 А/ч | шт | 2 | 331.13
211 | Прайс из СД ОП | Стол-шкаф напольный кух. 2-х створчатый с ящиками (ширина 800мм) | шт | 1 | 645.13
212 | 21.2.03.05-0073 | Провод силовой установочный с медными жилами ПВ3 16-450 | 1000 м | 0.052839 | 12127
213 | 61.2.04.10-0004 | Пульт контроля и управления охранно-пожарный, марка "С2000- М" | шт | 1 | 627.51
214 | 23.3.05.02-0070 | Трубы стальные бесшовные, холоднодеформированные из стали марок 10, 20, 30, 45 (ГОСТ 8734- 75, 8733-74), наружным диаметром: 42 мм, толщина стенки 4,0 мм | м | 11.7 | 53.15
215 | 08.1.02.03-0041 | Кронштейн выравнивающий стальной оцинкованный, высота профиля 200 мм, толщина металла 1,2 мм | шт | 34.9125 | 17.32
216 | Прайс из СД ОП | Картридер USB 3.0 SD/MicroSD Smartbuy SBR-750-B/100 | шт | 6 | 95.51
217 | 01.7.17.11-0011 | Шкурка шлифовальная двухслойная с зернистостью 40-25 | м2 | 7.781 | 72.32
218 | 61.2.02.01-0090 | Извещатель пожарный комбинированный: ИП 212/101-2 | 10 шт | 0.8 | 673.06
219 | 22.2.02.04-0017 | Звено промежуточное: прямое двойное 2ПР-7-1 | шт | 13 | 41.1
220 | 14.5.11.02-0101 | Шпатлевка водно-дисперсионная | т | 0.046316 | 11397.1
221 | Прайс из СД ОП | Кабель витая пара STP 4x2x0,52 Cat.5e | м | 138.02 | 3.6
222 | Прайс из СД ОП | Шкаф навесной 2-х створчатый (ширина 800мм) | шт | 1 | 486.85
223 | 20.1.02.10-0002 | Подвес металлический кабелей связи | т | 0.034848 | 13900
224 | 01.3.03.05-0002 | Кислота серная аккумуляторная, сорт высший | т | 0.07098 | 6720
225 | 10.3.02.03-0011 | Припои оловянно-свинцовые бессурьмянистые, марка ПОС30 | т | 0.0069924 | 68050
226 | Прайс из СД ОП | Чайник электрический (нерж.сталь, мощность 2 кВт, объем 1,7л) | шт | 1 | 474.72
227 | 01.7.15.03-0042 | Болты с гайками и шайбами строительные | кг | 47.6349 | 9.04
228 | 08.3.05.02-0052 | Прокат толстолистовой горячекатаный марка стали Ст3, толщина 2-6 мм | т | 0.072 | 5941.89
229 | 21.2.03.05-0072 | Провод силовой установочный с медными жилами ПуГВ 1х10-450 | 1000 м | 0.052839 | 7991.46
230 | 08.3.07.01-0011 | Прокат полосовой, горячекатаный, марка стали Ст6сп, ширина 100-200 мм, толщина 10-75 мм | т | 0.072 | 5817.58
231 | 23.3.05.02-0074 | Трубы стальные бесшовные, холоднодеформированные из стали марок 10, 20, 30, 45 (ГОСТ 8734- 75, 8733-74), наружным диаметром: 48 мм, толщина стенки 3,0 мм | м | 9 | 45.68
232 | 61.2.07.02-0035 | Блок контроля и индикации, марка "С2000-БКИ" | шт | 1 | 396.74
233 | 11.2.11.05-0002 | Фанера клееная обрезная, сорт В/ВВ, ФК, ФБА, толщина 4 мм | м3 | 0.08 | 4949.4
234 | 21.1.06.09-0101 | Кабель силовой с медными жилами ВВГнг 3х4-660 | 1000 м | 0.0515 | 7661.57
235 | 20.2.09.09-1024 | Муфта тупиковая оптическая для кабельной канализации на 36 соединений (с расширением до 108), 3 круглых ввода, 1 транзитный ввод | компл | 1 | 394.3
236 | Прайс из СД ОП | Коробка монтажная под 2 модуля | шт | 8 | 48.57
237 | 07.2.06.03-0112 | Профиль направляющий, стальной, оцинкованный, для монтажа гипсовых перегородок и подвесных потолков, длина 3 м, сечение 50х40х0,6 мм | м | 60.3103 | 6.16
238 | 20.2.10.03-0020 | Наконечники кабельные П2.5-4Д-МУ3 | 100 шт | 1.7 | 203
239 | 01.7.04.11-0001 | Защелки врезные регулируемые | компл | 6 | 57.09
240 | Прайс из СД ОП | Крепление модуля напольное КМП | шт | 1 | 342.45
241 | 20.1.02.23-0082 | Перемычки гибкие, тип ПГС-50 | 10 шт | 8.3 | 39
242 | 01.7.15.07-0014 | Дюбели распорные полипропиленовые | 100 шт | 3.7538 | 86
243 | 08.3.03.04-0014 | Проволока светлая, диаметр 3,0 мм | т | 0.02341 | 13232
244 | Прайс из СД ОП | База под извещатель Е1000R | шт | 8 | 38.65
245 | 01.7.15.02-0051 | Болты анкерные | т | 0.03024 | 10068
246 | 62.1.01.09-0037 | Выключатели автоматические: «IEK» ВА47-100 3Р 80А, характеристика С | шт | 2 | 146.96
247 | 62.1.01.09-0036 | Выключатели автоматические: «IEK» ВА47-100 3Р 63А, характеристика С | шт | 2 | 146.96
248 | 18.5.08.18-0071 | Кронштейны и подставки под оборудование из сортовой стали | кг | 34.2 | 8.52
249 | 23.8.04.12-0111 | Тройники равнопроходные на Ру до 16 МПа (160 кгс/см2) диаметром условного прохода: 40 мм, наружным диаметром 45 мм, толщиной стенки 2,5 мм | шт | 3 | 94.64
250 | 14.5.01.10-0029 | Пена монтажная полиуретановая противопожарная однокомпонентная модифицированная для заполнения, уплотнения, утепления, изоляции и соединения швов и стыков в местах с повышенными требованиями пожарной безопасности (0,88 л) | шт | 2.52 | 110.11
251 | Прайс из СД ОП | Сигнализатор давления газовый СДГ | шт | 1 | 273.55
252 | 19.3.02.08-0021 | Кронштейны для крепления внешнего блока сплит-системы, рекомендуемая нагрузка до 80 кг (два кронштейна, болты, гайки, шайбы) | компл | 3 | 90.27
253 | 23.8.04.06-0062 | Отводы 90 град. с радиусом кривизны R=1,5 Ду на Ру до 16 МПа (160 кгс/см2), диаметром условного прохода: 40 мм, наружным диаметром 45 мм, толщиной стенки 4 мм | шт | 12 | 22.44
254 | 10.3.02.03-0012 | Припои оловянно-свинцовые бессурьмянистые, марка ПОС40 | т | 0.0038536 | 65750
255 | 21.1.06.09-0100 | Кабель силовой с медными жилами ВВГнг 3х2,5-660 | 1000 м | 0.0515 | 4814.02
256 | 01.7.15.07-0012 | Дюбели пластмассовые с шурупами, размер 12х70 мм | 100 шт | 2.61 | 83
257 | 01.7.06.03-0021 | Лента полиэтиленовая с липким слоем А50 | 10 м | 0.69825 | 308.3
258 | 25.2.01.01-0017 | Бирки маркировочные пластмассовые | 100 шт | 6.87 | 30.74
259 | Прайс из СД ОП | Шнур STP 4x2x0,52 Cat.5e 3 метра | шт | 7 | 30
260 | 21.1.08.05-0117 | Кабель управления КПЭПнг(A)-FRHF 4х2х0,8 | 1000 м | 0.015 | 13936.87
261 | Прайс из СД ОП | Кабель коаксиальный RG11 CU PE | м | 27.81 | 7.08
262 | Прайс из СД ОП | Заглушка для испытаний М56х2 | шт | 1 | 188.61
263 | 08.3.07.01-0076 | Прокат полосовой, горячекатаный, марка стали Ст3сп, ширина 50-200 мм, толщина 4-5 мм | т | 0.03771 | 5000
264 | 01.7.15.14-0165 | Шурупы с полукруглой головкой 4х40 мм | т | 0.015034 | 12430
265 | 14.4.04.09-0017 | Эмаль ХВ-124, защитная, зеленая | т | 0.00616 | 28300.4
266 | 01.7.06.05-0042 | Лента липкая изоляционная на поликасиновом компаунде, ширина 20-30 мм, толщина от 0,14 до 0,19 мм | кг | 1.9027 | 91.29
267 | 62.1.01.09-0027 | Выключатели автоматические: «IEK» ВА47-29М 1Р 25А, характеристика С | шт | 14 | 12
268 | 01.7.15.03-0034 | Болты с гайками и шайбами оцинкованные, диаметр 12 мм | кг | 6.204 | 25.76
269 | 27.2.01.03-0011 | Зажим двухболтовой | кг | 13.0944 | 12
270 | 10.3.02.03-0013 | Припои оловянно-свинцовые бессурьмянистые, марка ПОС61 | т | 0.001359 | 114220
271 | 21.1.06.10-0578 | Кабель силовой с медными жилами ВВГнг-LS 3х1,5-1000 | 1000 м | 0.0206 | 7428.7
272 | 20.1.02.06-0021 | Паста паяльная бескислотная | кг | 0.2 | 758.71
273 | 01.7.11.07-0032 | Электроды сварочные Э42, диаметр 4 мм | т | 0.014411 | 10315.01
274 | 21.2.03.08-0012 | Шнуры на напряжение до 380 В с параллельными жилами, с изоляцией и оболочкой из ПВХ, марки: ШВВП 2х0,75 | 1000 м | 0.06901 | 2106.9
275 | 01.3.01.01-0001 | Бензин авиационный Б-70 | т | 0.032 | 4488.4
276 | 14.5.11.03-0004 | Смесь сухая шпатлевочная на основе гипса, универсальная с полимерными добавками, крупность заполнителя не более 0,2 мм, прочность на изгиб не менее 1,0 МПа | кг | 52.9038 | 2.7
277 | 07.2.06.03-0116 | Профиль направляющий, стальной, оцинкованный, для монтажа гипсовых перегородок и подвесных потолков, длина 3 м, сечение 75х40х0,6 мм | м | 20.5186 | 6.91
278 | 62.4.01.01-0003 | Батарея аккумуляторная необслуживаемая, номинальным напряжением 12 В, емкость 4,7 А/ч | шт | 2 | 70.45
279 | 14.4.03.03-0002 | Лак битумный БТ-123 | т | 0.017829 | 7826.9
280 | Прайс из СД ОП | Втулка РВД40 - труба Дн48 | шт | 1 | 135.41
281 | 22.2.02.08-1009 | Кронштейн стальной для установки оптических кабелей и муфт в кабельных колодцах, в комплекте с двумя консолями и двумя болтами, длина 1250 мм | компл | 1 | 135.21
282 | 01.7.06.05-0041 | Лента изоляционная прорезиненная односторонняя, ширина 20 мм, толщина 0,25-0,35 мм | кг | 4.4411 | 30.4
283 | 20.2.01.05-0014 | Гильзы кабельные медные ГМ 240 | 100 шт | 0.043 | 3120
284 | Прайс из СД ОП | Блок питания АТ-12/30 | шт. | 1 | 133.15
285 | 08.1.02.04-0012 | Жесть белая, толщина 0,25 мм | кг | 12 | 10.97
286 | Прайс из СД ОП | Кнопка выхода КС-04 | шт. | 3 | 42.7
287 | 14.4.02.09-0001 | Краска | кг | 4.4489 | 28.6
288 | 11.1.03.01-0001 | Бруски деревянные, размер 50х50 мм | м3 | 0.068775 | 1668
289 | 08.1.02.11-0001 | Поковки из квадратных заготовок, масса 1,8 кг | т | 0.0189 | 5989
290 | 61.2.07.11-0182 | Устройство коммутационное "УК-ВК" | шт | 2 | 53.99
291 | 25.2.01.01-0001 | Бирки-оконцеватели | 100 шт | 1.6932 | 63
292 | 08.3.05.02-0058 | Прокат толстолистовой горячекатаный в листах, марка стали Ст3, толщина 6-8 мм | т | 0.018 | 5891.61
293 | 23.3.05.02-0042 | Трубы стальные бесшовные, холоднодеформированные из стали марок 10, 20, 30, 45 (ГОСТ 8734- 75, 8733-74), наружным диаметром: 25 мм, толщина стенки 4,0 мм | м | 2.7 | 38.79
294 | 62.1.01.09-0031 | Выключатели автоматические: «IEK» ВА47-100 1Р 80А, характеристика С | шт | 2 | 51.2
295 | 01.7.06.04-0007 | Лента разделительная для сопряжения потолка из ЛГК со стеной | 100 м | 0.57136 | 173
296 | 01.7.11.07-0034 | Электроды сварочные Э42А, диаметр 4 мм | кг | 9.2598 | 10.57
297 | 08.1.02.03-0061 | Планка начальная из оцинкованной стали с полимерным покрытием | м | 4.1895 | 23.15
298 | 24.3.05.07-0011 | Муфта защитная полиэтиленовая для прохода труб сквозь стену, номинальный наружный диаметр 110 мм | шт | 1 | 94.45
299 | 14.4.01.02-0012 | Грунтовка укрепляющая, глубокого проникновения, быстросохнущая, паропроницаемая | кг | 7.0538 | 13.08
300 | 18.5.08.05-0031 | Кронштейны для радиаторов стальных спаренных | компл | 3.6465 | 24.75
301 | 20.2.08.07-0072 | Скобы металлические для крепления проводов | 10 шт | 3 | 29.4
302 | 22.2.02.06-0011 | Консоли для крепления и подвески стального каната КСП-2 | 100 шт | 0.09504 | 903.44
303 | 01.7.15.06-0111 | Гвозди строительные | т | 0.0070538 | 11978
304 | 01.7.15.07-0083 | Дюбель-гвозди, размер 8х100 мм | 100 шт | 0.69825 | 118
305 | 11.1.01.10-0001 | Наличники из древесины типа: Н-1, Н-2 размером 13х34 мм | м | 30.618 | 2.62
306 | 08.1.02.03-0071 | Нащельник стальной оцинкованный с полимерным покрытием | м | 1.197 | 64.47
307 | 01.7.15.10-0056 | Скобы металлические, монтажные, однолапковые СО для крепления труб и кабелей, диаметр закрепляемого кабеля 6 мм, вид климатического исполнения У3, размер 4,2х5,0х19,0 мм | 10 шт | 3.4 | 22.61
308 | 61.2.01.06-0003 | Извещатель охранный адресный магнитоконтактный, марка "С2000-СМК" | 10 шт | 0.1 | 723.7
309 | 02.3.01.02-1012 | Песок природный II класс, средний, круглые сита | м3 | 1.185 | 59.99
310 | 01.7.06.07-0002 | Лента монтажная, тип ЛМ-5 | 10 м | 10.1816 | 6.9
311 | 14.4.03.17-0011 | Лак электроизоляционный 318 | кг | 1.852 | 35.63
312 | 10.2.02.08-0001 | Проволока медная, круглая, мягкая, электротехническая, диаметр 1,0-3,0 мм и выше | т | 0.0017 | 37517
313 | 11.1.03.05-0085 | Доска необрезная, хвойных пород, длина 4-6,5 м, все ширины, толщина 44 мм и более, сорт III | м3 | 0.09 | 684
314 | 20.2.01.09-0011 | Гильза защитная КДЗС термоусаживаемая для защиты сварных стыков оптоволоконного кабеля | 1000 шт | 0.048 | 1233.55
315 | Прайс из СД ОП | Шнур STP 4x2x0,52 Cat.5e 2 метра | шт | 4 | 14.61
316 | 14.4.04.04-0007 | Эмаль кремнийорганическая КО-811, черная | т | 0.00075 | 74841.67
317 | 01.4.03.03-0001 | Полимер-ингибитор для стабилизации буровых скважин | т | 0.01935 | 2897.33
318 | 01.7.07.29-0111 | Пакля пропитанная | кг | 6.1236 | 9.04
319 | 01.7.20.04-0003 | Нитки суровые | кг | 0.3543 | 155
320 | 01.7.06.01-0042 | Лента эластичная самоклеящаяся для профилей направляющих 50/30000 мм | м | 89.2311 | 0.6
321 | 24.3.01.01-0004 | Трубка электроизоляционная ПВХ-305, диаметр 6-10 мм | кг | 1.3956 | 38.34
322 | 14.5.11.03-0001 | Смесь сухая шпатлевочная на основе высокопрочного гипса с полимерными добавками, крупность заполнителя не более 0,15 мм, прочность на изгиб 2,7 МПа | кг | 7.0538 | 7.46
323 | 01.4.03.03-0001 | Полимер-ингибитор Prim Mud HEADS\M-I | т | 0.018 | 2897.33
324 | 62.1.01.09-0029 | Выключатели автоматические: «IEK» ВА47-100 1Р 50А, характеристика С | шт | 2 | 23.22
325 | 01.7.15.12-0014 | Шпильки резьбовая М10-2000 | шт | 3.2 | 14.45
326 | 01.3.01.02-0002 | Вазелин технический | кг | 0.951 | 44.97
327 | 14.5.01.07-1000 | Герметик клей силиконовый | л | 0.3213 | 131.35
328 | 14.4.01.01-0003 | Грунтовка ГФ-021 | т | 0.0026493 | 15620
329 | 08.1.02.03-0091 | Угол наружный, внутренний из оцинкованной стали с полимерным покрытием | м | 5.4863 | 7.5
330 | 01.7.15.14-0045 | Шурупы самонарезающий прокалывающий, для крепления гипсокартонных листов (ГКЛ, ГКЛВ, ГКЛВО) к каркасу из металлических профилей 3,5/35 мм | 100 шт | 13.36 | 3
331 | 01.3.01.06-0034 | Смазка графитомедистая | кг | 2.9548 | 12.8
332 | 01.7.20.03-0012 | Мешковина джутовая | м2 | 4.5 | 8.33
333 | 11.3.03.14-0021 | Соединитель для пластикового плинтуса, высота 48 мм | 100 шт | 0.29 | 128
334 | 11.3.03.14-0021 | Соединитель для плинтуса из ПВХ, высота 48 мм | 100 шт | 0.28768 | 128
335 | 14.1.05.01-1000 | Клеи жидкие гвозди | кг | 0.5142 | 71.45
336 | 11.2.04.03-0001 | Подрозетники деревянные | 100 шт | 0.17 | 216
337 | 01.3.02.09-0022 | Пропан-бутан смесь техническая | кг | 6 | 6.09
338 | 01.7.15.07-0082 | Дюбель-гвозди, размер 6х39 мм | 100 шт | 0.49377 | 70
339 | 01.7.03.01-0001 | Вода | м3 | 13.7333 | 2.44
340 | 61.2.04.11-0003 | Сирена сигнальная, марка "АС-10" | 10 шт | 0.1 | 328.8
341 | 01.7.15.07-0021 | Дюбели распорные полиэтиленовые, размер 6х30 мм | 1000 шт | 0.18915 | 160
342 | 01.7.15.14-0062 | Шурупы-саморезы 4,2х16 мм | 100 шт | 2.8927 | 10
343 | 14.4.03.17-0101 | Лак канифольный КФ-965 | т | 0.000402 | 70200
344 | 07.2.06.04-0061 | Нижний уголок для крепления несущих элементов двери 100х123 мм | 100 шт | 0.098754 | 279
345 | 07.2.06.04-0011 | Верхний уголок для крепления несущих элементов двери 100х123 мм | 100 шт | 0.098754 | 279
346 | 23.8.04.06-0064 | Отводы 90 град. с радиусом кривизны R=1,5 Ду на Ру до 16 МПа (160 кгс/см2), диаметром условного прохода: 50 мм, наружным диаметром 57 мм, толщиной стенки 4 мм | шт | 1 | 27.02
347 | 10.1.01.02-0011 | Сплавы алюминиевые литейные АК5М2 | т | 0.00064 | 41210
348 | 11.3.03.14-0031 | Уголок внутренний для пластикового плинтуса, высота 48 мм | 100 шт | 0.2 | 128
349 | 01.7.20.04-0005 | Нитки швейные | кг | 0.1822 | 133.05
350 | 07.2.07.13-0201 | Стяжки винтовые | шт | 1.056 | 22.8
351 | 01.3.01.07-0009 | Спирт этиловый ректификованный технический, сорт I | кг | 0.5957 | 38.89
352 | 01.7.15.04-0048 | Винты самонарезающие, остроконечные, длина 35 мм | 100 шт | 1.8915 | 12
353 | 22.2.02.23-0011 | Глухари | 100 шт | 0.13358 | 164
354 | 14.5.09.07-0030 | Растворитель Р-4 | кг | 2.31 | 9.42
355 | 22.2.02.15-0001 | Скрепы 10х2 мм | кг | 1.4 | 15.37
356 | 01.7.11.07-0044 | Электроды сварочные Э42, диаметр 5 мм | т | 0.0020565 | 9765
357 | 01.7.02.06-0017 | Картон строительный прокладочный, марка Б | т | 0.001 | 19800
358 | 03.2.02.01-0003 | Портландцемент общестроительного назначения быстротвердеющий М500 (ПЦ 500-Д0 Б/ЦЕМ I 42,5Б) | т | 0.028 | 657
359 | 01.2.01.01-0019 | Битумы нефтяные дорожные вязкие БНД 60/90, БНД 90/130 | т | 0.01035 | 1690
360 | 01.3.05.23-0171 | Сода кальцинированная (натрий углекислый) техническая | т | 0.00913 | 1865
361 | 20.2.02.01-0017 | Втулки, диаметр 82 мм | 1000 шт | 0.020984 | 785.4
362 | Прайс из СД ОП | Маркировочный набор нумерации МНН 1-10 | шт | 7 | 2.34
363 | 01.7.15.07-0007 | Дюбели пластмассовые, диаметр 14 мм | 100 шт | 0.6 | 26.6
364 | 11.1.03.05-0081 | Доска необрезная, хвойных пород, длина 4-6,5 м, все ширины, толщина 32-40 мм, сорт III | м3 | 0.019 | 832.7
365 | 01.7.17.11-0003 | Бумага шлифовальная | 10 листов | 0.4 | 37.5
366 | 20.2.10.03-0006 | Наконечники кабельные медные соединительные | 100 шт | 0.04 | 365
367 | 01.7.15.14-0168 | Шурупы с полукруглой головкой 5х70 мм | т | 0.0011 | 12430
368 | 01.3.05.23-0061 | Натрий едкий марка ТД, технический | т | 0.00232 | 5850
369 | 14.4.02.04-0002 | Краска для наружных работ: голубая 424, темно-серая | т | 0.000763 | 17496
370 | 25.1.01.04-0031 | Шпалы непропитанные для железных дорог, тип I | шт | 0.05 | 266.67
371 | 01.3.05.17-0002 | Канифоль сосновая | кг | 0.4582 | 27.74
372 | 08.3.08.02-0052 | Уголок горячекатаный, марка стали ВСт3кп2, размер 50х50х5 мм | т | 0.0021 | 5763
373 | 01.7.06.08-0003 | Лента полиэтиленовая сигнальная, ширина 200 мм, толщина 50 мкм | 100 м | 0.105 | 108
374 | 14.4.02.04-0151 | Краска масляная и алкидная белила густотертые литопонные МА-021 | т | 0.0005 | 22533
375 | 01.7.06.04-0002 | Лента бумажная для повышения трещиностойкости стыков ГКЛ и ГВЛ | м | 62.4265 | 0.17
376 | 01.7.15.14-0044 | Шурупы самонарезающий прокалывающий, для крепления гипсокартонных листов (ГКЛ, ГКЛВ, ГКЛВО) к каркасу из металлических профилей 3,5/25 мм | 100 шт | 5.0047 | 2
377 | 01.7.15.07-0152 | Дюбели с шурупом, размер 6х35 мм | 100 шт | 1.1498 | 8
378 | 24.3.01.01-0001 | Трубка ХВТ | кг | 0.21 | 41.7
379 | 08.3.11.01-0032 | Сталь швеллерная, перфорированная ШП, марка Ст3, размер 60х35 мм | м | 0.36 | 23.79
380 | 01.7.07.10-0001 | Патроны для строительно-монтажного пистолета | 1000 шт | 0.032564 | 253.8
381 | 20.2.02.01-0019 | Втулки изолирующие | 1000 шт | 0.0306 | 270
382 | 01.7.06.03-0023 | Лента полиэтиленовая с липким слоем, марка А | кг | 0.19341 | 39.02
383 | 14.3.02.01-0219 | Краска универсальная, акриловая для внутренних и наружных работ | т | 0.00048 | 15481
384 | Прайс из СД ОП | Маркировочный набор нумерации МНН 10-100 | шт | 3 | 2.34
385 | 01.7.15.04-0054 | Винты самонарезающие, оцинкованные, размер 4х12 мм | т | 0.00021 | 33180
386 | 01.7.20.08-0092 | Марля бытовая суровая | 10 м | 0.2 | 34.59
387 | 01.7.03.01-0002 | Вода водопроводная | м3 | 2.151 | 3.15
388 | 11.3.03.14-0033 | Уголок наружный для плинтуса из ПВХ, высота 48 мм | 100 шт | 0.050344 | 128
389 | 11.3.03.14-0031 | Уголок внутренний для плинтуса из ПВХ, высота 48 мм | 100 шт | 0.050344 | 128
390 | 03.1.01.01-0002 | Гипс строительный Г-3 | т | 0.008705 | 729.98
391 | 01.7.20.08-0123 | Салфетка безворсовая сухая, размер 110х210 мм | шт | 48 | 0.12
392 | 01.7.15.03-0031 | Болты с гайками и шайбами оцинкованные, диаметр 6 мм | кг | 0.2034 | 28.22
393 | 11.1.02.04-0031 | Лесоматериалы круглые, хвойных пород, для строительства, диаметр 14-24 см, длина 3-6,5 м | м3 | 0.01 | 558.33
394 | 01.7.11.06-0028 | Флюс ФКДТ | кг | 0.04 | 138.76
395 | 11.1.03.03-0003 | Брусья необрезные, хвойных пород, длина 2-3,75 м, все ширины, толщина 100-125 мм, сорт III | м3 | 0.00664 | 802.46
396 | 01.7.20.08-0051 | Ветошь | кг | 2.8809 | 1.82
397 | 02.3.01.02-1012 | Песок природный II класс, средний, круглые сита | м3 | 0.08625 | 59.99
398 | 01.7.03.04-0001 | Электроэнергия | кВт-ч | 12.9006 | 0.4
399 | 11.1.03.06-0087 | Доска обрезная, хвойных пород, ширина 75-150 мм, толщина 25 мм, длина 4-6,5 м, сорт III | м3 | 0.004536 | 1100
400 | 01.7.07.20-0002 | Тальк молотый, сорт I | т | 0.0027004 | 1820
401 | 01.7.15.04-0056 | Винты самонарезающие, с уплотнительной прокладкой, размер 4,8х35 мм | 100 шт | 0.24 | 20
402 | 01.7.20.08-0102 | Миткаль суровый | 10 м | 0.06 | 73.65
403 | 11.3.03.14-0011 | Заглушки торцевая для пластикового плинтуса правая, высота 48 мм | 100 шт | 0.07 | 63
404 | 11.3.03.14-0001 | Заглушка торцевая для пластикового плинтуса левая, высота 48 мм | 100 шт | 0.07 | 63
405 | 01.7.15.07-0025 | Дюбели распорные полиэтиленовые, размер 10х40 мм | 1000 шт | 0.016 | 270
406 | 01.7.15.14-0043 | Шурупы самонарезающий прокалывающий, для крепления металлических профилей или листовых деталей 3,5/11 мм | 100 шт | 2.1338 | 2
407 | 14.1.01.01-0003 | Клей столярный сухой | кг | 0.25 | 16.95
408 | 01.7.02.09-0002 | Шпагат бумажный | кг | 0.3464 | 11.5
409 | 01.7.15.05-0013 | Гайки шестигранные, диаметр резьбы 10 мм | т | 0.00032 | 11628
410 | 11.3.03.14-0011 | Заглушки торцевые для плинтуса из ПВХ, правые, высота 48 мм | 100 шт | 0.057536 | 63
411 | 11.3.03.14-0001 | Заглушки торцевые для плинтуса из ПВХ, левые, высота 48 мм | 100 шт | 0.057536 | 63
412 | 01.7.15.14-0194 | Шурупы с шестигранной головкой 12х70 мм | т | 0.0003713 | 9628
413 | 01.3.01.05-0009 | Парафин нефтяной твердый Т-1 | т | 0.0004 | 8105.71
414 | 14.1.04.02-0002 | Клей 88-СА | кг | 0.11 | 28.93
415 | 01.7.15.07-0062 | Дюбели с калиброванной головкой (россыпью), размер 3х58,5 мм | т | 0.0001219 | 25425
416 | 14.5.05.02-0001 | Олифа натуральная | кг | 0.083778 | 32.6
417 | 01.3.05.38-0031 | Водный раствор нитрата и карбоната | м3 | 0.055275 | 45.83
418 | 24.3.04.11-0002 | Трубка изоляционная ТПВ | кг | 0.06 | 38.34
419 | 01.7.15.07-0022 | Дюбели распорные полиэтиленовые, размер 6х40 мм | 1000 шт | 0.012 | 180
420 | 01.7.15.14-0164 | Шурупы с полукруглой головкой 3,5х35 мм | т | 0.00012 | 16974
421 | 14.5.09.11-0102 | Уайт-спирит | кг | 0.27 | 6.67
422 | 18.5.08.18-0061 | Колпачки изоляции места соединения однопроволочных жил | 1000 шт | 0.012564 | 135.82
423 | 01.7.19.11-0012 | Трубка резиновая техническая | кг | 0.03 | 51.38
424 | 01.7.15.07-0024 | Дюбели распорные полиэтиленовые, размер 8х40 мм | 1000 шт | 0.0073425 | 200
425 | 08.3.03.05-0013 | Проволока стальная низкоуглеродистая разного назначения оцинкованная, диаметр 1,6 мм | т | 8e-05 | 14690
426 | 01.7.15.11-0022 | Шайбы, диаметр 8-12 мм | кг | 0.0344 | 28.17
427 | 01.7.07.03-0007 | Воск полиэтиленовый неокисленный ПВ-25, ПВ-100, ПВ-200, ПВ-300, ПВ-500 | т | 4e-05 | 22419
428 | 01.3.02.03-0001 | Ацетилен газообразный технический | м3 | 0.022232 | 38.51
429 | 10.3.02.05-0011 | Свинец в чушках С0 | т | 4e-05 | 20567.13
430 | 01.7.07.29-0241 | Хомутик | 10 шт | 0.01056 | 72
431 | 01.7.06.14-0038 | Лента смоляная на основе хлопкополиэфирной ткани, толщина 0,8 мм | кг | 0.01056 | 68
432 | 10.3.01.05-0001 | Порошок цинковый ПЦ1 | т | 2e-05 | 25684
433 | 01.3.04.08-0023 | Масло дизельное моторное зимнее М-8ДМ | т | 4e-05 | 12320.97
434 | 14.5.09.07-0027 | Растворитель № 649 | т | 4e-05 | 9630
435 | 01.7.15.10-0053 | Скобы металлические | кг | 0.06 | 6.4
436 | 14.5.09.02-0002 | Ксилол нефтяной, марка А | т | 4.65e-05 | 7640
437 | 01.7.11.04-0052 | Проволока сварочная СВ-08Г2С, диаметр 2 мм | кг | 0.01702 | 17.92
438 | 01.3.01.01-0002 | Бензин автомобильный АИ-98, АИ-95, АИ-93 | т | 6.64e-05 | 4770
439 | 01.7.11.06-0006 | Флюс ВАМИ | кг | 0.021 | 12.6
440 | 01.3.02.08-0001 | Кислород газообразный технический | м3 | 0.028742 | 6.22
441 | 02.2.05.04-1777 | Щебень М 800, фракция 20-40 мм, группа 2 | м3 | 0.00057 | 108.4
Итого прочие Материалы
Итого по разделу "Материалы"
ИТОГО ПО РМ
|  | Накладные расходы | 121.3%
|  | Сметная прибыль | 62.49%
Итого СМР (с НР и СП)
ВСЕГО СМР + ОБОРУДОВАНИЕ
|  | ИТОГО ПОКАЗАТЕЛЬ НА ЕД. ИЗМ. | Кол-во управляемых объектов | 47
Составил ______________________ М.С. Колотиевская
(подпись, инициалы, фамилия)
Проверил ______________________ А.В. Костянецкая
(подпись, инициалы, фамилия)

## Прил.6 Расчет ОБ
Приложение №6
Расчет стоимости оборудования
Наименование разрабатываемого показателя УНЦ — Центры управления сетями
№ пп. | Код ресурса | Наименование | Ед. изм. | Кол-во единиц по проектным данным | Сметная стоимость в ценах на 01.01.2000 (руб.)
[5 empty] | на ед. изм. | общая
1 | 2 | 3 | Наименование ресурса | 5 | 6 | 7
ИНЖЕНЕРНОЕ ОБОРУДОВАНИЕ
|  | ИТОГО ИНЖЕНЕРНОЕ ОБОРУДОВАНИЕ |  |  |  | 0
ТЕХНОЛОГИЧЕСКОЕ ОБОРУДОВАНИЕ
1
2
3
4
5
6
7
8
9
10
11
12
13
14
15
16
17
ИТОГО ТЕХНОЛОГИЧЕСКОЕ ОБОРУДОВАНИЕ
Итого по разделу "Оборудование"
Составил ______________________ М.С. Колотиевская
(подпись, инициалы, фамилия)
Проверил ______________________ А.В. Костянецкая
(подпись, инициалы, фамилия)

## Прил.7 Расчет пок.
Приложение №7
Расчет показателя УНЦ
Наименование разрабатываемого показателя УНЦ -
Единица измерения — 1 управляемый объект
Код показателя | Наименование показателя | Наименование РМ, входящих в состав показателя | Наименование ресурса
1 | 2 | 3 | 4
З8-17 | УНЦ прочих здания и сооружений ПС
Составил ______________________ М.С. Колотиевская
(подпись, инициалы, фамилия)
Проверил ______________________ А.В. Костянецкая
(подпись, инициалы, фамилия)

## Прил. 10
Приложение № 10
Используемые индексы изменений сметной стоимости и нормы сопутствующих затрат
Наименование индекса / норм сопутствующих затрат | Дата применения и обоснование индекса / норм сопутствующих затрат | Наименование ресурса
1 | 2 | 3
Индекс изменения сметной стоимости на 1 квартал 2023 года. ОЗП | Письмо Минстроя России от 30.03.2023г. №17106-ИФ/09 прил.1 | 44.29
Индекс изменения сметной стоимости на 1 квартал 2023 года. ЭМ | Письмо Минстроя России от 30.03.2023г. №17106-ИФ/09 прил.1 | 13.47
Индекс изменения сметной стоимости на 1 квартал 2023 года. МАТ | Письмо Минстроя России от 30.03.2023г. №17106-ИФ/09 прил.1 | 8.04
Индекс изменения сметной стоимости на 1 квартал 2023 года. ОБ | Письмо Минстроя России от 23.02.2023г. №9791-ИФ/09 прил.6 | 6.26
Временные здания и сооружения | п.22 Приложения №1 Методики орпределения затрат на строительство временных зданий и сооружений по приказу Минстроя РФ №332/пр от 19.06.2020 | 3.9%
Дополнительные затраты при производстве строительно-монтажных работ в зимнее время | п.37 Приложения №1 Методики орпределения дополнительных затрат при производстве работ в зимнее время по приказу Минстроя РФ №325/пр от 25.05.2021 | 2.1%
Пусконаладочные работы |  | Расчёт
Строительный контроль | Постановление Правительства РФ от 21.06.10 г. № 468 | 2.14%
Авторский надзор | Приказ от 4.08.2020 № 421/пр п.173 | 0.2%
Непредвиденные расходы | Приказ от 4.08.2020 № 421/пр п.179 | 3%
Составил ______________________ М.С. Колотиевская
(подпись, инициалы, фамилия)
Проверил ______________________ А.В. Костянецкая
(подпись, инициалы, фамилия)

## ФОТр.тек.
Расчет размера средств на оплату труда рабочих-строителей в текущем уровне цен (ФОТр.тек.)
Составлен в уровне цен на 01.01.2023 г.
№ пп. | Наименование элемента | Обозначение | Формула | Величина элемента | Наименования обосновывающих документов
1 | 2 | 3 | 4 | 5 | 6
Ведущий инженер
1.1 | Среднемесячный размер оплаты труда рабочего первого разряда, занятого в строительной отрасли, для соответствующего субъекта РФ (частей субъекта РФ) или части территории РФ (включающей 2 или более субъектов РФ), руб. | С1ср | Наименование ресурса | 47872.94 | Расчёт среднемесячного размера оплаты труда рабочего первого разряда, занятого в строительной отрасли на 1 квартал 2022 года с учётом фактических данных об уровне доплат и надбавок за 2021 г.
1.2 | Среднегодовое нормативное число часов работы одного рабочего в месяц, часы (ч.) | tср | 1973ч/12мес. |  | Производственный календарь 2023 год (40-часов.неделя)
1.3 | Коэффициент увеличения | Кув | - | 1
1.4 | Средний разряд работ |  |  | Ведущий инженер | РТМ
1.5 | Тарифный коэффициент среднего разряда работ | КТ | - | 2.35 | Методические рекомендации по определению сметных цен на затраты труда в строительстве, утвержденные приказом Минстроя России от 04.09.2019 №515/пр, табл.2
1.6 | Коэффициент инфляции, определяемый поквартально | Кинф | - | 1.139 | Прогноз социально-экономического развития РФ, публикуемый Министерством экономического развития РФ, по строке "Индекс потребительских цен в среднем в год" на текущий год
1.7 | Размер средств на оплату труда рабочих-строителей в текущем уровне цен (ФОТр.тек.), руб/чел.-ч | ФОТр.тек. | (С1ср/tср*КТ*Т*Кув)*Кинф |  | Методика расчета индексов изменения сметной стоимости строительства, утвержденной приказом Минстроя России от 05.06.2019 №326/пр, п.31
Инженер I категории
1.1 | Среднемесячный размер оплаты труда рабочего первого разряда, занятого в строительной отрасли, для соответствующего субъекта РФ (частей субъекта РФ) или части территории РФ (включающей 2 или более субъектов РФ), руб. | С1ср | - | 47872.94 | Расчёт среднемесячного размера оплаты труда рабочего первого разряда, занятого в строительной отрасли на 1 квартал 2022 года с учётом фактических данных об уровне доплат и надбавок за 2021 г.
1.2 | Среднегодовое нормативное число часов работы одного рабочего в месяц, часы (ч.) | tср | 1973ч/12мес. |  | Производственный календарь 2023 год (40-часов.неделя)
1.3 | Коэффициент увеличения | Кув | - | 1
1.4 | Средний разряд работ |  |  | Инженер I категории | РТМ
1.5 | Тарифный коэффициент среднего разряда работ | КТ | - | 2.15 | Методические рекомендации по определению сметных цен на затраты труда в строительстве, утвержденные приказом Минстроя России от 04.09.2019 №515/пр, табл.2
1.6 | Коэффициент инфляции, определяемый поквартально | Кинф | - | 1.139 | Прогноз социально-экономического развития РФ, публикуемый Министерством экономического развития РФ, по строке "Индекс потребительских цен в среднем в год" на текущий год
1.7 | Размер средств на оплату труда рабочих-строителей в текущем уровне цен (ФОТр.тек.), руб/чел.-ч | ФОТр.тек. | (С1ср/tср*КТ*Т*Кув)*Кинф |  | Методика расчета индексов изменения сметной стоимости строительства, утвержденной приказом Минстроя России от 05.06.2019 №326/пр, п.31
Инженер II категории
1.1 | Среднемесячный размер оплаты труда рабочего первого разряда, занятого в строительной отрасли, для соответствующего субъекта РФ (частей субъекта РФ) или части территории РФ (включающей 2 или более субъектов РФ), руб. | С1ср | - | 47872.94 | Расчёт среднемесячного размера оплаты труда рабочего первого разряда, занятого в строительной отрасли на 1 квартал 2022 года с учётом фактических данных об уровне доплат и надбавок за 2021 г.
1.2 | Среднегодовое нормативное число часов работы одного рабочего в месяц, часы (ч.) | tср | 1973ч/12мес. |  | Производственный календарь 2023 год (40-часов.неделя)
1.3 | Коэффициент увеличения | Кув | - | 1
1.4 | Средний разряд работ |  |  | Инженер II категории | РТМ
1.5 | Тарифный коэффициент среднего разряда работ | КТ | - | 1.96 | Методические рекомендации по определению сметных цен на затраты труда в строительстве, утвержденные приказом Минстроя России от 04.09.2019 №515/пр, табл.2
1.6 | Коэффициент инфляции, определяемый поквартально | Кинф | - | 1.139 | Прогноз социально-экономического развития РФ, публикуемый Министерством экономического развития РФ, по строке "Индекс потребительских цен в среднем в год" на текущий год
1.7 | Размер средств на оплату труда рабочих-строителей в текущем уровне цен (ФОТр.тек.), руб/чел.-ч | ФОТр.тек. | (С1ср/tср*КТ*Т*Кув)*Кинф |  | Методика расчета индексов изменения сметной стоимости строительства, утвержденной приказом Минстроя России от 05.06.2019 №326/пр, п.31
1.1 | Среднемесячный размер оплаты труда рабочего первого разряда, занятого в строительной отрасли, для соответствующего субъекта РФ (частей субъекта РФ) или части территории РФ (включающей 2 или более субъектов РФ), руб. | С1ср | - | 47872.94 | Расчёт среднемесячного размера оплаты труда рабочего первого разряда, занятого в строительной отрасли на 1 квартал 2022 года с учётом фактических данных об уровне доплат и надбавок за 2021 г.
1.2 | Среднегодовое нормативное число часов работы одного рабочего в месяц, часы (ч.) | tср | 1973ч/12мес. |  | Производственный календарь 2023 год (40-часов.неделя)
1.3 | Коэффициент увеличения | Кув | - | 1
1.4 | Средний разряд работ |  |  | 4.7 | РТМ
1.5 | Тарифный коэффициент среднего разряда работ | КТ | - | 1.481 | Методические рекомендации по определению сметных цен на затраты труда в строительстве, утвержденные приказом Минстроя России от 04.09.2019 №515/пр, табл.2
1.6 | Коэффициент инфляции, определяемый поквартально | Кинф | - | 1.139 | Прогноз социально-экономического развития РФ, публикуемый Министерством экономического развития РФ, по строке "Индекс потребительских цен в среднем в год" на текущий год
1.7 | Размер средств на оплату труда рабочих-строителей в текущем уровне цен (ФОТр.тек.), руб/чел.-ч | ФОТр.тек. | (С1ср/tср*КТ*Т*Кув)*Кинф |  | Методика расчета индексов изменения сметной стоимости строительства, утвержденной приказом Минстроя России от 05.06.2019 №326/пр, п.31