## Прил.1 Сравнит табл
Приложение № 1
Сравнительная таблица отбора объекта-представителя
Данный показатель относится к группе "Актуализация УНЦ" (п.8 Методики). Данная РМ актуализирована на базе согласованной РТМ из УНЦ, утвержденных приказом Минэнерго №10 от 17.01.2019 года. Выбор (замена) объекта-представителя не производился
Наименование разрабатываемого показателя УНЦ — Н2-08 БРТМ Каб.коллектор глубокого заложения диам.4,1 м
Сопоставимый уровень цен: 1 кв. 2013
Единица измерения — м
№ п/п | Параметр | Объект-представитель
1 | Наименование объекта-представителя | Строительство подстанции 220/20/10кВ «Белорусская»
2 | Наименование субъекта Российской Федерации | г. Москва
3 | Климатический район и подрайон | IIВ
4 | Мощность объекта | 319.7
5 | Краткие характеристики конструктивных элементов сооружения (фундаменты, сваи, опоры, металлоконструкции и другие элементы характеризующие объекты) | Кабельный коллектор глубокого заложения диаметр 4,1 м
6 | Сметная стоимость строительства/ реконструкции/ технического перевооружения/ модернизации в текущем уровне цен по заключению (тыс. руб.), в т.ч.: | 216601.5251
6.1 | строительно-монтажные работы | 194460.5514
6.2 | оборудование и инвентарь | 7498.25
6.3 | пусконаладочные работы
6.4 | прочие и лимитированные затраты | 14642.7237
7 | Сопоставимый уровень цен | 1 кв. 2013
8 | Сметная стоимость строительства/ реконструкции/ технического перевооружения/ модернизации в сопоставимом уровне цен, приведенная к условиям строительства в базовом районе (тыс. руб.) | 216601.5251
9 | Приведенная сметная стоимость на единицу мощности, тыс. руб. (строка 8/строку 4) | 677.5149
10 | Примечание
Составил ______________________ М.С. Колотиевская
(подпись, инициалы, фамилия)
Проверил ______________________ А.В. Костянецкая
(подпись, инициалы, фамилия)

## Прил.2 Расч стоим
Приложение № 2
Расчет стоимости основных видов работ для выбора объекта-представителя
Наименование разрабатываемого показателя УНЦ - Н2-08 БРТМ Каб.коллектор глубокого заложения диам.4,1 м
Единица измерения — м
№ п/п | Перечень конструктивных элементов сооружения (фундаменты, сваи, опоры, металлоконструкции и другие элементы характеризующие объекты-аналоги) и прочих затрат | Объект-представитель 1
|  | Номер сметы | Наименование сметы | Сметная стоимость в уровне цен 1 кв. 2013 г., тыс. руб.
|  |  |  | Строительные работы | Монтажные работы | Оборудование | Прочее | Всего
1 | Кабельный коллектор глубокого заложения диаметр 4,1 м | 01-01-01 | Демонтаж коллектора | 5835.85 |  |  | 1691.66 | 7527.51
|  | 02-01-01 | Земляные работы здания ПС | 8882.15 |  |  | 4589.26 | 13471.41
|  | 02-01-02 | Конструктивные и объемно-планировочные решения ПС . Марка КЖ | 79683.347 |  |  |  | 79683.347
|  | 02-01-03 | Архитектурные решения | 83102.194 | 91.221 |  |  | 83193.415
|  | 02-01-10э | Расстановка кабельных конструкций и раскладка силовых кабелей С.Н. и резервного питания | 838.1874 | 10075.69 | 6696 |  | 17609.8774
|  | 02-01-35 | Система охранной сигнализации | 7.51 | 777 | 303.02 |  | 1087.53
|  | 02-01-37 | Автоматическое пожаротушение и внутренний противопожарный водопровод | 1348.665 | 3818.737 | 499.23 |  | 5666.632
Всего по объекту: |  |  |  | 179697.9034 | 14762.648 | 7498.25 | 6280.92 | 208239.7214
Всего по объекту в сопоставимом уровне цен 1 кв. 2013 г: |  |  |  | 179697.9034 | 14762.648 | 7498.25 | 6280.92 | 208239.7214
Составил ______________________ М.С. Колотиевская
(подпись, инициалы, фамилия)
Проверил ______________________ А.В. Костянецкая
(подпись, инициалы, фамилия)

## Прил.3
Приложение № 3
Объектная ресурсная ведомость
Наименование разрабатываемого показателя УНЦ - Н2-08 БРТМ Каб.коллектор глубокого заложения диам.4,1 м
п/п | №ЛСР | Код ресурса | Наименование ресурса | Ед. изм. | Кол-во единиц по данным объекта-представителя | Сметная стоимость в ценах на 01.01.2000 (руб.)
[6 empty] | на ед.изм. | общая
1 |  | 2 | З | 4 | 5 | 6 | 7
Затраты труда рабочих |  |  |  |  | 128868.7655 |  | 1185161.33
1 |  | 1-100-30 | Затраты труда рабочих (ср 3) | чел.-ч | 30280.8321 | 8.53 | 258295.5
2 |  | 1-100-40 | Затраты труда рабочих (ср 4) | чел.-ч | 21823.2124 | 9.62 | 209939.3
3 |  | 1-100-38 | Затраты труда рабочих (ср 3,8) | чел.-ч | 14336.9156 | 9.4 | 134767.01
4 |  | 1-100-31 | Затраты труда рабочих (ср 3,1) | чел.-ч | 12638.2568 | 8.64 | 109194.54
5 |  | 1-100-52 | Затраты труда рабочих (ср 5,2) | чел.-ч | 6317.502 | 11.45 | 72335.4
6 |  | 1-100-29 | Затраты труда рабочих (ср 2,9) | чел.-ч | 6160.568 | 8.46 | 52118.41
7 |  | 1-100-32 | Затраты труда рабочих (ср 3,2) | чел.-ч | 5953.7478 | 8.74 | 52035.76
8 |  | 1-100-47 | Затраты труда рабочих (ср 4,7) | чел.-ч | 4347.0239 | 10.65 | 46295.8
9 |  | 1-100-35 | Затраты труда рабочих (ср 3,5) | чел.-ч | 4718.3679 | 9.07 | 42795.6
10 |  | 1-100-33 | Затраты труда рабочих (ср 3,3) | чел.-ч | 4644.0668 | 8.86 | 41146.43
11 |  | 1-100-45 | Затраты труда рабочих (ср 4,5) | чел.-ч | 3645.3942 | 10.35 | 37729.83
12 |  | 1-100-34 | Затраты труда рабочих (ср 3,4) | чел.-ч | 3653.305 | 8.97 | 32770.15
13 |  | 1-100-39 | Затраты труда рабочих (ср 3,9) | чел.-ч | 2211.6507 | 9.51 | 21032.8
14 |  | 1-100-46 | Затраты труда рабочих (ср 4,6) | чел.-ч | 1208.792 | 10.5 | 12692.32
15 |  | 1-100-22 | Затраты труда рабочих (ср 2,2) | чел.-ч | 1491.1548 | 7.94 | 11839.77
16 |  | 1-100-50 | Затраты труда рабочих (ср 5) | чел.-ч | 950.5922 | 11.09 | 10542.07
17 |  | 1-100-41 | Затраты труда рабочих (ср 4,1) | чел.-ч | 925.8447 | 9.76 | 9036.24
18 |  | 1-100-20 | Затраты труда рабочих (ср 2) | чел.-ч | 791.3292 | 7.8 | 6172.37
19 |  | 1-100-28 | Затраты труда рабочих (ср 2,8) | чел.-ч | 556.5668 | 8.38 | 4664.03
20 |  | 1-100-37 | Затраты труда рабочих (ср 3,7) | чел.-ч | 487.431 | 9.29 | 4528.23
21 |  | 1-100-42 | Затраты труда рабочих (ср 4,2) | чел.-ч | 395.498 | 9.92 | 3923.34
22 |  | 1-100-15 | Затраты труда рабочих (ср 1,5) | чел.-ч | 463.644 | 7.5 | 3477.33
23 |  | 1-100-27 | Затраты труда рабочих (ср 2,7) | чел.-ч | 335.4759 | 8.31 | 2787.8
24 |  | 1-100-25 | Затраты труда рабочих (ср 2,5) | чел.-ч | 237.6411 | 8.17 | 1941.53
25 |  | 1-100-43 | Затраты труда рабочих (ср 4,3) | чел.-ч | 56.7 | 10.06 | 570.4
26 |  | 1-100-36 | Затраты труда рабочих (ср 3,6) | чел.-ч | 45.8388 | 9.18 | 420.8
27 |  | 1-100-44 | Затраты труда рабочих (ср 4,4) | чел.-ч | 39.794 | 10.21 | 406.3
28 |  | 1-100-10 | Затраты труда рабочих (ср 1) | чел.-ч | 46.9602 | 7.19 | 337.64
29 |  | 1-100-49 | Затраты труда рабочих (ср 4,9) | чел.-ч | 20.6 | 10.94 | 225.36
30 |  | 1-100-60 | Затраты труда рабочих (ср 6) | чел.-ч | 13.74 | 12.92 | 177.52
31 |  | 1-100-23 | Затраты труда рабочих (ср 2,3) | чел.-ч | 9.2708 | 8.02 | 74.35
32 |  | 1 | Затраты труда рабочих | чел.-ч | 1.0486 |  | 0
33 |  | 3-200-01 | Инженер I категории | чел.-ч | 30 | 15.49 | 464.7
34 |  | 3-200-02 | Инженер II категории | чел.-ч | 30 | 14.09 | 422.7
Затраты труда машинистов |  |  |  |  | 46245.3861 |  | 622925.35
35 |  | 2 | Затраты труда машинистов | чел.-ч | 46245.3861 | 13.47 | 622925.35
Машины и механизмы | [6 empty] | 47073994.07
36 |  | 91.03.05-024 | Комплексы тоннелепроходческие механизированные с грунтопригрузом, диаметр от 4,0 до 4,5 м | маш.-ч | 1400 | 28528.44 | 39939816
37 |  | 91.02.05-524 | Установки фрезерные проходческие на гусеничном ходу для устройства "стены в грунте", ширина до 1500 мм, глубина до 35 м | маш.час | 1679.6 | 2447.17 | 4110266.73
38 |  | 91.05.09-008 | Краны на специальном шасси автомобильного типа, грузоподъемность 300 т | маш.-ч | 88.5 | 5105.43 | 451830.56
39 |  | 91.03.02-500 | Вентиляторы местной вентиляции, мощность до 55 кВт | маш.-ч | 2406 | 186.1 | 447756.6
40 |  | 91.20.03-001 | Буксиры, мощность 110 кВт (150 л.с.) | маш.час | 1490.46 | 263.47 | 392691.5
41 |  | 91.09.05-031 | Электровозы шахтные контактные | маш.-ч | 2120 | 114.67 | 243100.4
42 |  | 91.18.01-004 | Компрессоры передвижные с двигателем внутреннего сгорания, давление 800 кПа (8 ат), производительность 10 м3/мин | маш.час | 1679.6 | 91.63 | 153901.75
43 |  | 91.04.01-052 | Станки буровые вращательного бурения несамоходные, глубиной бурения до 500 м, диаметр скважин 151-42 мм | маш.час | 2112.2073 | 62.01 | 130977.97
44 |  | 91.05.05-015 | Краны на автомобильном ходу, грузоподъемность 16 т | маш.час | 1063.7483 | 115.4 | 122756.55
45 |  | 91.05.14-025 | Краны переносные 1 т | маш.час | 4484.5 | 27.2 | 121978.4
46 |  | 91.07.06-002 | Комплексы оборудования для приготовления бентонитового раствора, производительность 30 м3/час | маш.час | 188.35 | 640.89 | 120711.63
47 |  | 91.04.01-021 | Комплекты оборудования шнекового бурения на базе автомобиля глубина бурения до 50 м, грузоподъемность мачты 3,7 т | маш.час | 1157.4889 | 87.6 | 101396.03
48 |  | 91.18.01-516 | Компрессоры с двигателем внутреннего сгорания прицепные, давление до 7 атм, производительность до 6 м3/мин | маш.час | 1679.6 | 36.9 | 61977.24
49 |  | 91.18.01-007 | Компрессоры передвижные с двигателем внутреннего сгорания, давление до 686 кПа (7 ат), производительность до 5 м3/мин | маш.час | 642.6975 | 90 | 57842.77
50 |  | 91.05.01-017 | Краны башенные, грузоподъемность 8 т | маш.час | 644.751 | 86.4 | 55706.48
51 |  | 91.08.05-011 | Агрегаты для бетонирования стен самоходные | маш.час | 580.9373 | 78 | 45313.11
52 |  | 91.05.06-012 | Краны на гусеничном ходу, грузоподъемность до 16 т | маш.час | 451.3956 | 96.89 | 43735.72
53 |  | 91.14.02-001 | Автомобили бортовые, грузоподъемность до 5 т | маш.час | 600.4798 | 65.71 | 39457.53
54 |  | 91.17.04-233 | Установки для сварки ручной дуговой (постоянного тока) | маш.час | 4695.2936 | 8.1 | 38031.88
55 |  | 91.03.11-005 | Тележки нагнетательные с двумя растворонагнетателями для перегонного тоннеля | маш.час | 953.1725 | 27.17 | 25897.7
56 |  | 91.17.04-036 | Агрегаты сварочные передвижные с дизельным двигателем, номинальный сварочный ток 250-400 А | маш.час | 1814.0846 | 14 | 25397.18
57 |  | 91.04.01-504 | Комплекты оборудования вращательно-колонкового бурения электрические, глубина бурения до 300 м, диаметр до 60 м, мощность 30 кВт | маш.час | 547.4556 | 46.14 | 25259.6
58 |  | 91.08.04-021 | Котлы битумные передвижные 400 л | маш.час | 759.2318 | 30 | 22776.95
59 |  | 91.07.09-002 | Установки цементационные автоматизированные, производительность 15 м3/ч | маш.час | 258.696 | 80.35 | 20786.22
60 |  | 91.04.01-076 | Установки и агрегаты буровые на базе автомобилей глубина бурения до 200 м, грузоподъемность 2,5 т | маш.час | 96.2205 | 179.46 | 17267.74
61 |  | 91.06.09-001 | Вышки телескопические 25 м | маш.час | 97.242 | 142.7 | 13876.43
62 |  | 91.17.03-021 | Печи нагревательные | маш.час | 537.0593 | 25.3 | 13587.6
63 |  | 91.08.11-031 | Перегружатели асфальтовой смеси, емкость бункера до 25 т | маш.час | 8.4447 | 1503.75 | 12698.73
64 |  | 91.14.02-003 | Автомобили бортовые, грузоподъемность до 10 т | маш.час | 153.5088 | 80.44 | 12348.25
65 |  | 91.03.11-003 | Тележки вспомогательные станционные | маш.час | 1199.4537 | 9.64 | 11562.73
66 |  | 91.07.08-011 | Глиномешалки, 4 м3 | маш.час | 414.0698 | 26.5 | 10972.85
67 |  | 91.13.01-038 | Машины поливомоечные 6000 л | маш.час | 99.0006 | 110 | 10890.07
68 |  | 91.07.08-025 | Растворосмесители передвижные, объем барабана 250 л | маш.час | 639.5115 | 16.31 | 10430.43
69 |  | 91.03.19-002 | Выпрямители кремниевые силовые шахтные | маш.-ч | 2120 | 4.36 | 9243.2
70 |  | 91.01.01-035 | Бульдозеры, мощность 79 кВт (108 л.с.) | маш.час | 116.1881 | 79.07 | 9187
71 |  | 91.05.06-008 | Краны на гусеничном ходу, грузоподъемность 40 т | маш.час | 45.7529 | 175.56 | 8032.39
72 |  | 91.14.04-001 | Тягачи седельные, грузоподъемность 12 т | маш.час | 77.6448 | 102.84 | 7984.99
73 |  | 91.06.05-011 | Погрузчики, грузоподъемность 5 т | маш.час | 82.8421 | 89.99 | 7454.96
74 |  | 91.01.05-086 | Экскаваторы одноковшовые дизельные на гусеничном ходу, емкость ковша 0,65 м3 | маш.час | 64.6269 | 115.27 | 7449.54
75 |  | 91.19.05-560 | Насосы центробежные самовсасывающие, производительность до 130 м3/ч, напор до 120 м | маш.час | 114.85 | 63.21 | 7259.67
76 |  | 91.19.01-508 | Машины илососные, емкость до 8 м3 | маш.час | 30.23 | 197.96 | 5984.33
77 |  | 91.08.01-004 | Асфальтоукладчики гусеничные, ширина укладки от 2 до 5 м, скорость укладки 16 м/мин | маш.час | 8.4447 | 694.79 | 5867.3
78 |  | 91.01.05-085 | Экскаваторы одноковшовые дизельные на гусеничном ходу, емкость ковша 0,5 м3 | маш.час | 51.6022 | 100 | 5160.22
79 |  | 91.04.01-042 | Молотки бурильные легкие при работе от стационарных компрессорных станций | маш.час | 189.1155 | 26.19 | 4952.93
80 |  | 91.17.04-011 | Автоматы сварочные номинальным сварочным током 450-1250 А | маш.час | 121.5796 | 39.49 | 4801.18
81 |  | 91.06.03-062 | Лебедки электрические тяговым усилием до 31,39 кН (3,2 т) | маш.час | 666.8889 | 6.9 | 4601.53
82 |  | 91.07.07-013 | Насосы для строительных растворов, производительность 6 м3/час | маш.час | 457.5987 | 10.05 | 4598.87
83 |  | 91.03.19-091 | Сболчиватели пневматические | маш.час | 1650.574 | 2.36 | 3895.35
84 |  | 91.21.10-001 | Молотки отбойные пневматические | маш.час | 333.4481 | 11.1 | 3701.27
85 |  | 91.01.05-084 | Экскаваторы одноковшовые дизельные на гусеничном ходу, емкость ковша 0,4 м3 | маш.час | 65.23 | 54.81 | 3575.26
86 |  | 91.01.05-106 | Экскаваторы одноковшовые дизельные на пневмоколесном ходу, емкость ковша 0,25 м3 | маш.час | 48.7075 | 70.01 | 3410.01
87 |  | 91.21.10-006 | Молотки при работе от стационарных компрессорных станций чеканочные | маш.час | 515.508 | 6.53 | 3366.27
88 |  | 91.06.06-048 | Подъемники одномачтовые, грузоподъемность до 500 кг, высота подъема 45 м | маш.час | 105.4639 | 31.26 | 3296.8
89 |  | 91.06.03-033 | Лебедки вспомогательные шахтные с тяговым усилием 13,73 кН (1,4 т) | маш.час | 270.6055 | 11.75 | 3179.62
90 |  | 91.18.01-013 | Компрессоры передвижные, давление 2,0 МПа, производительность 60 м3/мин | маш.час | 14.6832 | 203.2 | 2983.62
91 |  | 91.01.01-034 | Бульдозеры, мощность 59 кВт (80 л.с.) | маш.час | 46.3993 | 59.47 | 2759.36
92 |  | 91.08.03-047 | Катки самоходные пневмоколесные статические, масса 12 т | маш.час | 10.0186 | 236.79 | 2372.31
93 |  | 91.08.05-091 | Цементоукладчики для заделки швов | маш.час | 515.508 | 4.24 | 2185.75
94 |  | 91.08.03-017 | Катки самоходные гладкие вибрационные, масса 10 т | маш.час | 8.2779 | 247.24 | 2046.64
95 |  | 91.19.08-004 | Насосы, мощность 4 кВт | маш.час | 675.14 | 2.96 | 1998.41
96 |  | 91.18.01-011 | Компрессоры передвижные с электродвигателем давление 600 кПа (6 ат), производительность 0,5 м3/мин | маш.час | 505.986 | 3.7 | 1872.15
97 |  | 91.07.04-001 | Вибраторы глубинные | маш.час | 823.5187 | 1.9 | 1564.69
98 |  | 91.17.04-033 | Агрегаты сварочные двухпостовые для ручной сварки на тракторе, мощность 79 кВт (108 л.с.) | маш.час | 11.1153 | 133.97 | 1489.12
99 |  | 91.07.02-011 | Автобетононасосы, производительность 65 м3/ч | маш.час | 5.214 | 283.4 | 1477.65
100 |  | 91.06.09-011 | Люльки | маш.час | 26.5302 | 53.87 | 1429.18
101 |  | 91.21.01-016 | Агрегаты шпатлево-окрасочные | маш.час | 505.986 | 2.7 | 1366.16
102 |  | 91.08.03-045 | Катки самоходные гладкие вибрационные, масса 7 т | маш.час | 5.841 | 216.98 | 1267.38
103 |  | 91.06.03-061 | Лебедки электрические тяговым усилием до 12,26 кН (1,25 т) | маш.час | 369.871 | 3.28 | 1213.18
104 |  | 91.06.03-046 | Лебедки ручные и рычажные тяговым усилием 29,43 кН (3 т) | маш.час | 1329.4304 | 0.9 | 1196.49
105 |  | 91.11.01-012 | Машины монтажные для выполнения работ при прокладке и монтаже кабеля на базе автомобиля | маш.час | 10.1 | 110.86 | 1119.69
106 |  | 91.08.03-049 | Катки самоходные гладкие вибрационные, масса 14 т | маш.час | 3.7522 | 298.31 | 1119.31
107 |  | 91.08.03-018 | Катки самоходные гладкие вибрационные, масса 13 т | маш.час | 3.5467 | 286.56 | 1016.35
108 |  | 91.14.05-011 | Полуприцепы общего назначения, грузоподъемность 12 т | маш.час | 77.6448 | 12 | 931.74
109 |  | 91.08.03-030 | Катки самоходные пневмоколесные статические, масса 30 т | маш.час | 2.3215 | 364.07 | 845.19
110 |  | 91.06.08-003 | Тельферы электрические 2 т | маш.час | 174.3366 | 4.77 | 831.59
111 |  | 91.17.04-042 | Аппараты для газовой сварки и резки | маш.час | 682.63 | 1.2 | 819.16
112 |  | 91.17.04-171 | Преобразователи сварочные номинальным сварочным током 315-500 А | маш.час | 47.5608 | 12.31 | 585.47
113 |  | 91.14.03-001 | Автомобили-самосвалы, грузоподъемность до 7 т | маш.час | 6.1618 | 89.54 | 551.73
114 |  | 91.06.01-003 | Домкраты гидравлические, грузоподъемность 63-100 т | маш.час | 592.9466 | 0.9 | 533.65
115 |  | 91.07.04-002 | Вибраторы поверхностные | маш.час | 805.9218 | 0.5 | 402.96
116 |  | 91.11.02-031 | Лаборатории передвижные измерительно-настроечные | маш.час | 2.5 | 160.41 | 401.03
117 |  | 91.07.07-041 | Растворонасосы, производительность 1 м3/ч | маш.час | 27.8193 | 14.15 | 393.64
118 |  | 91.08.03-016 | Катки самоходные гладкие вибрационные, масса 8 т | маш.час | 1.7237 | 226.54 | 390.48
119 |  | 91.01.02-004 | Автогрейдеры среднего типа, мощность 99 кВт (135 л.с.) | маш.час | 3.0702 | 123 | 377.63
120 |  | 91.01.05-088 | Экскаваторы одноковшовые дизельные на гусеничном ходу, емкость ковша 1,6 м3 | маш.час | 1.782 | 198.4 | 353.55
121 |  | 91.21.22-301 | Поддержки для переносных перфораторов пневматических | маш.час | 189.1155 | 1.82 | 344.19
122 |  | 91.08.05-082 | Пневмобетоноукладчики 3,3 м3 | маш.час | 4.6956 | 72.38 | 339.87
123 |  | 91.15.02-024 | Тракторы на гусеничном ходу, мощность 79 кВт (108 л.с.) | маш.час | 4.0596 | 83.1 | 337.36
124 |  | 91.08.05-057 | Машины высокопроизводительного бетоноукладочного комплекта машины для нанесения пленкообразущих материалов | маш.час | 1.4531 | 215.94 | 313.77
125 |  | 91.21.16-014 | Прессы листогибочные кривошипные 1000 кН (100 тс) | маш.час | 5.5013 | 56.24 | 309.4
126 |  | 91.08.06-003 | Нарезчики швов, максимальная глубина резки 200 мм | маш.час | 5.016 | 60.89 | 305.42
127 |  | 91.18.01-508 | Компрессоры передвижные с электродвигателем, производительность до 5,0 м3/мин | маш.час | 6.1862 | 48.81 | 301.95
128 |  | 91.08.04-022 | Котлы битумные передвижные 1000 л | маш.час | 5.413 | 50 | 270.65
129 |  | 91.21.12-002 | Ножницы листовые кривошипные гильотинные | маш.час | 3.8509 | 70 | 269.57
130 |  | 91.19.05-004 | Насосы центрального водоотлива для всех тоннелей, кроме тоннелей малого диаметра, производительность 100 м3/ч при напоре 70 м | маш.час | 14.25 | 18.1 | 257.93
131 |  | 91.21.10-003 | Молотки при работе от передвижных компрессорных станций отбойные пневматические | маш.час | 157.3231 | 1.53 | 240.7
132 |  | 91.08.05-053 | Машины бетоноукладочного комплекта на рельс-формах профилировщики оснований | маш.час | 2.5912 | 83.99 | 217.64
133 |  | 91.08.09-023 | Трамбовки пневматические при работе от передвижных компрессорных станций | маш.час | 357.84 | 0.55 | 196.81
134 |  | 91.17.04-031 | Агрегаты для сварки полиэтиленовых труб | маш.час | 1.8857 | 100.1 | 188.76
135 |  | 91.08.05-051 | Машины бетоноукладочного комплекта на рельс-формах для отделки цементо-бетонных покрытий | маш.час | 1.4531 | 127.35 | 185.05
136 |  | 91.08.11-041 | Разогреватели швов инфракрасные | маш.час | 8.4447 | 19.4 | 163.83
137 |  | 91.18.01-012 | Компрессоры передвижные с электродвигателем давление 600 кПа (6 ат), производительность до 3,5 м3/мин | маш.час | 4.1 | 32.5 | 133.25
138 |  | 91.06.03-047 | Лебедки ручные и рычажные тяговым усилием 31,39 кН (3,2 т) | маш.час | 41.4528 | 3.12 | 129.33
139 |  | 91.08.05-054 | Машины бетоноукладочного комплекта на рельс-формах распределители цементобетона | маш.час | 1.4531 | 85.61 | 124.4
140 |  | 91.08.06-001 | Нарезчики швов, мощность 20,5 кВт (28 л.с.) | маш.час | 5.8797 | 19.04 | 111.95
141 |  | 91.07.07-001 | Агрегаты электронасосные с регулированием подачи вручную для строительных растворов, подача до 4 м3/ч, напор 150 м | маш.час | 12.0431 | 7.77 | 93.57
142 |  | 91.08.03-029 | Катки самоходные пневмоколесные статические, масса 16 т | маш.час | 0.25488 | 331.98 | 84.62
143 |  | 91.14.02-002 | Автомобили бортовые, грузоподъемность до 8 т | маш.час | 0.93579 | 85.84 | 80.33
144 |  | 91.05.06-009 | Краны на гусеничном ходу, грузоподъемность 50-63 т | маш.час | 0.2736 | 290.01 | 79.35
145 |  | 91.13.03-112 | Спецавтомобили-вездеходы, грузоподъемность до 1,5 т | маш.час | 0.77364 | 92.86 | 71.84
146 |  | 91.05.02-005 | Краны козловые, грузоподъемность 32 т | маш.час | 0.59622 | 120.24 | 71.69
147 |  | 91.15.01-011 | Тележки тракторные 20 т | маш.час | 2.6573 | 26.87 | 71.4
148 |  | 91.17.04-194 | Аппараты сварочные для сварки оптических кабелей со скалывателем | маш.час | 5.45 | 12.14 | 66.16
149 |  | 91.16.01-001 | Электростанции передвижные, мощность 2 кВт | маш.час | 2.9355 | 22.29 | 65.43
150 |  | 91.21.22-341 | Рефлектометры | маш.час | 5.88 | 10.62 | 62.45
151 |  | 91.08.09-024 | Трамбовки пневматические при работе от стационарного компрессора | маш.час | 11.728 | 4.91 | 57.58
152 |  | 91.15.03-014 | Тракторы на пневмоколесном ходу, мощность 59 кВт (80 л.с.) | маш.час | 0.689 | 74.61 | 51.41
153 |  | 91.10.03-001 | Битумозаправщики, грузоподъемность 4 т | маш.час | 0.26792 | 189.75 | 50.84
154 |  | 91.21.01-012 | Агрегаты окрасочные высокого давления для окраски поверхностей конструкций, мощность 1 кВт | маш.час | 7.2949 | 6.82 | 49.75
155 |  | 91.10.05-004 | Трубоукладчики для труб диаметром до 400 мм, грузоподъемность 6,3 т | маш.час | 0.28248 | 160.03 | 45.21
156 |  | 91.21.22-638 | Пылесосы промышленные, мощность до 2000 Вт | маш.час | 12.9997 | 3.29 | 42.77
157 |  | 91.06.03-060 | Лебедки электрические тяговым усилием до 5,79 кН (0,59 т) | маш.час | 23.7966 | 1.7 | 40.45
158 |  | 91.16.01-002 | Электростанции передвижные, мощность 4 кВт | маш.час | 1.411 | 27.11 | 38.25
159 |  | 91.21.22-194 | Машины листогибочные специальные (вальцы) | маш.час | 2.5673 | 14.38 | 36.92
160 |  | 91.10.09-012 | Установки для гидравлических испытаний трубопроводов, давление нагнетания низкое 0,1 МПа (1 кгс/см2), высокое 10 МПа (100 кгс/см2) при работе от передвижных электростанций | маш.час | 1.1628 | 26.32 | 30.6
161 |  | 91.06.06-042 | Подъемники гидравлические, высота подъема 10 м | маш.час | 0.9522 | 29.6 | 28.19
162 |  | 91.06.05-057 | Погрузчики одноковшовые универсальные фронтальные пневмоколесные, грузоподъемность 3 т | маш.час | 0.287 | 90.4 | 25.94
163 |  | 91.08.09-001 | Виброплиты с двигателем внутреннего сгорания | маш.час | 0.4012 | 60 | 24.07
164 |  | 91.12.08-051 | Катки прицепные кольчатые 1 т | маш.час | 1.9292 | 9.62 | 18.56
165 |  | 91.01.01-036 | Бульдозеры, мощность 96 кВт (130 л.с.) | маш.час | 0.12686 | 94.05 | 11.93
166 |  | 91.21.19-012 | Станки для заточки бурового инструмента | маш.час | 0.7595 | 14.45 | 10.97
167 |  | 91.06.03-055 | Лебедки электрические тяговым усилием 19,62 кН (2 т) | маш.час | 1.2302 | 6.66 | 8.19
168 |  | 91.21.19-031 | Станки сверлильные | маш.час | 3.22 | 2.36 | 7.6
169 |  | 91.04.01-041 | Молотки бурильные легкие при работе от передвижных компрессорных станций | маш.час | 2.39 | 2.99 | 7.15
170 |  | 91.06.03-049 | Лебедки ручные и рычажные тяговым усилием до 9,81 кН (1 т) | маш.час | 9.4384 | 0.58 | 5.47
171 |  | 91.06.08-002 | Тельферы электрические 1 т | маш.час | 1.24 | 3.82 | 4.74
172 |  | 91.10.06-001 | Установки для подогрева стыков | маш.час | 0.08405 | 36.9 | 3.1
173 |  | 91.07.07-002 | Агрегаты электронасосные с регулированием подачи вручную для строительных растворов, подача до 6 м3/ч, напор 150 м | маш.час | 0.216 | 11.13 | 2.4
174 |  | 91.15.02-023 | Тракторы на гусеничном ходу, мощность 59 кВт (80 л.с.) | маш.час | 0.022796 | 77.2 | 1.76
175 |  | 91.21.16-012 | Прессы гидравлические с электроприводом | маш.час | 0.928 | 1.11 | 1.03
176 |  | 91.21.16-001 | Пресс-ножницы комбинированные | маш.час | 0.031752 | 15.4 | 0.49
177 |  | 91.08.09-025 | Трамбовки электрические | маш.час | 0.038764 | 6.7 | 0.26
178 |  | 91.21.22-443 | Установки для изготовления бандажей, диафрагм, пряжек | маш.час | 0.124 | 2.16 | 0.27
179 |  | 91.12.06-012 | Рыхлители прицепные (без трактора) | маш.час | 0.022796 | 8 | 0.18
180 |  | 91.14.04-002 | Тягачи седельные, грузоподъемность 15 т | маш.час | 0.000345 | 94.38 | 0.03
181 |  | 91.14.05-012 | Полуприцепы общего назначения, грузоподъемность 15 т | маш.час | 0.000345 | 19.76 | 0.01
Материалы | [6 empty] | 40205334.68
182 |  | 04.1.02.05-0029 | Смеси бетонные тяжелого бетона (БСТ), крупность заполнителя 10 мм, класс В25 (М350) | м3 | 5751.4454 | 748.04 | 4302311.23
183 |  | 08.3.01.02-0062 | Сталь двутавровая горячекатаная с параллельными полками, марка Ст3сп/пс, 60Ш2 | т | 242.85 | 13762.57 | 3342240.12
184 |  | 04.3.01.10-0001 | Вяжущее для приготовления тампонажного раствора "БИРСС ТМ-2" | т | 960.7675 | 2958.49 | 2842421.04
185 |  | 08.4.03.03-0037 | Сталь арматурная, горячекатаная, периодического профиля, класс А-III, диаметр 32-40 мм | т | 331.5677 | 7664 | 2541134.85
186 |  | 20.2.06.05-0018 | Кронштейн фиксаторный горячеоцинкованный | ШТ | 5984 | 337.37 | 2018822.08
187 |  | 25.2.01.06-0111 | Зажим хомутовый (КС-039) | ШТ | 20620 | 57.5 | 1185650
188 |  | 22.2.02.11-0011 | Болты крепежные грубой точности с гайками и шайбами БЧК-350 | ШТ | 131300 | 8.36 | 1097668
189 |  | 01.4.03.01-0011 | Бентонит ПБМВ | кг | 593173.06 | 1.75 | 1038052.86
190 |  | 05.1.01.13-0012 | Плита анкерная сборная железобетонная ПАЗ-2 | м3 | 173.95 | 5190.38 | 902866.6
191 |  | 05.1.01.13-0012 | Плита анкерная сборная железобетонная ПАЗ-2 | м3 | 173.95 | 5190.38 | 902866.6
192 |  | 05.1.01.13-0012 | Плита анкерная сборная железобетонная ПАЗ-2 | м3 | 169.05 | 5190.38 | 877433.74
193 |  | 05.1.01.13-0012 | Плита анкерная сборная железобетонная ПАЗ-2 | м3 | 169.05 | 5190.38 | 877433.74
194 |  | 05.1.01.13-0012 | Плита анкерная сборная железобетонная ПАЗ-2 | м3 | 169.05 | 5190.38 | 877433.74
195 |  | 08.4.03.03-0036 | Сталь арматурная, горячекатаная, периодического профиля, класс А-III, диаметр 25-28 мм | т | 111.3092 | 7792.12 | 867334.32
196 |  | 08.4.03.02-0006 | Сталь арматурная, горячекатаная, гладкая, класс А-I, диаметр 16-18 мм | т | 128.7139 | 5650 | 727233.3
197 |  | 23.8.05.03-0009 | Контргайка из ковкого чугуна с цилиндрической резьбой, | 10 шт. | 4140 | 172.29 | 713280.6
198 |  | 18.2.05.04-1006 | Рамка декоративная из нержавеющей стали для скиммера с крепежом и уплотнением, размер 270x215 мм | ШТ | 425 | 1563.22 | 664368.5
199 |  | 20.2.10.04-0024 | Наконечники кабельные ПМ 240-16, медные луженые под пайку для оконцевания медных жил, сечение 240 мм2, длина 94 мм, наружный диаметр 33,0 мм (Наконечники из алюминиевого сплава с контактными винтами со срывающимися головками, с наклонной плоской частью, тип НКВН-2, сечение 150-240 мм2) | шт | 10455 | 56.52 | 590916.6
200 |  | 01.4.01.03-0116 | Долото трехшарошечное III 295.3 ТЗ-ЦВ ВД | шт | 19.6042 | 26867.78 | 526721.33
201 |  | Прайс из СД ОП | НАПРАВЛЯЮЩИЙ СТЕРЖЕНЬ | ШТ | 1470 | 350 | 514500
202 |  | 08.4.03.03-0035 | Сталь арматурная, горячекатаная, периодического профиля, класс А-III, диаметр 20-22 мм | т | 60.0701 | 7917 | 475575.21
203 |  | 23.5.01.08-0044 | Трубы стальные электросварные прямошовные и спиральношовные, класс прочности К38, наружный диаметр 720 мм, толщина стенки 11 мм | м | 307.76 | 1439.62 | 443057.45
204 |  | 20.2.03.18-0002 | Скоба для крепления коробов к строительным конструкциям сейсмостойкая СК-150 | ШТ | 24038 | 17.73 | 426193.74
205 |  | 08.4.02.03-1032 | Каркасы и сетки арматурные плоские, собранные и сваренные (связанные) в арматурные изделия, класс А-I, диаметр 12 мм | т | 71.8551 | 5582.57 | 401136.3
206 |  | 20.2.06.01-0014 | Кронштейн выносной для одного шлейфа, горячеоцинкованный | ШТ | 1888 | 208.2 | 393081.6
207 |  | 01.7.15.12-0039 | Шпильки оцинкованные стяжные, диаметр 12 мм, длина 200 мм | т | 28.91 | 13579.52 | 392583.92
208 |  | 12.1.02.03-0054 | Изопласт: П ЭПП | м2 | 8517.41 | 41.11 | 350150.73
209 |  | 08.3.07.02-0001 | Прокат широкополосный (универсальный) горячекатаный с ребровой кривизной обычной точности изготовления толщиной 9-12 мм, марки: Ст0 | т | 71.89 | 4766.23 | 342644.27
210 |  | 20.2.08.05-0014 | Профиль зетовый сейсмостойкий ПZ 80х40х3-2/10, оцинкованный | П.М. | 2202 | 145.95 | 321381.9
211 |  | 02.1.01.01-0003 | Глина бентонитовая | т | 426.3516 | 728.2 | 310469.21
212 |  | 20.2.03.22-0005 | Стойка двойная коробчатая сейсмостойкая горячеоцинкованная СТДК-240-4 | ШТ | 664 | 442.36 | 293727.04
213 |  | 20.2.03.03-0043 | Консоль кабельная усиленная сейсмостойкая горячеоцинкованная КУ-500 | ШТ | 2138 | 132.79 | 283905.02
214 |  | 04.1.02.05-0026 | Смеси бетонные тяжелого бетона (БСТ), крупность заполнителя 10 мм, класс В15 (М200) | м3 | 425.1696 | 665 | 282737.8
215 |  | 02.3.01.02-0033 | Песок природный обогащенный для строительных работ средний | м3 | 3968.024 | 70.6 | 280142.5
216 |  | 05.1.01.13-0012 | Плита анкерная сборная железобетонная ПАЗ-2 | м3 | 53.9 | 5190.38 | 279761.48
217 |  | 23.5.02.02-0090 | Трубы стальные электросварные прямошовные со снятой фаской из стали марок БСт2кп-БСт4кп и БСт2пс-БСт4пс, наружный диаметр 219 мм, толщина стенки 8 мм | м | 876.56 | 299.5 | 262529.72
218 |  | 20.2.08.05-0014 | Профиль зетовый сейсмостойкий ПZ 80х40х3-2/10, оцинкованный | П.М. | 1782 | 145.95 | 260082.9
219 |  | Прайс из СД ОП | Светильник потолочный под люминесцентную лампу 18 Вт, взрывозащитный, ВЭЛ51-П-1х18П-У1 | шт. | 55 | 4726.46 | 259955.3
220 |  | 04.1.02.05-0023 | Смеси бетонные тяжелого бетона (БСТ), крупность заполнителя 10 мм, класс В7,5 (М100) | м3 | 427.9369 | 600 | 256762.16
221 |  | 26.1.01.02-0024 | Комплекты болтовые с гайками и сферическими шайбами для перегонных тоннелей | компл | 4267.02 | 59.29 | 252991.62
222 |  | 20.2.08.05-0014 | Профиль зетовый сейсмостойкий ПZ 80х40х3-2/10, оцинкованный | П.М. | 450 | 145.95 | 65677.5
223 |  | 25.2.01.06-0111 | Зажим хомутовый (КС-039) | ШТ | 1050 | 57.5 | 60375
224 |  | 22.2.02.23-0151 | Пластина (черт. 2ИШ.841.003) | 100 шт. | 17.82 | 519.24 | 9252.86
225 |  | Прайс из СД ОП | Профиль 41/41/2.5 D hdg (6м) | П.М. | 462 | 385.08 | 177906.96
226 |  | Прайс из СД ОП | Поворотная пластина РР 41 | ШТ | 466 | 381.74 | 177890.84
227 |  | Прайс из СД ОП | ДЮБЕЛЬ ЗД-1 | ШТ | 7840 | 22.03 | 172715.2
228 |  | 03.2.01.01-0001 | Портландцемент общестроительного назначения бездобавочный М400 Д0 (ЦЕМ I 32,5Н) | т | 373.2055 | 412 | 153760.67
229 |  | 08.3.08.02-0055 | Уголок горячекатаный, марка стали Ст0, ширина полок 35-70 мм | т | 22.5504 | 6500.56 | 146590.23
230 |  | 01.7.15.01-0022 | Анкер высоких нагрузок Hilti HSL-3-G: М16/25 (АНКЕР-БОЛТ ЗАБИВНОЙ РАСПОРНЫЙ, ОЦИНКОВАННЫЙ, 'HILTI', HSL M16/50) | т | 0.27 | 520484.22 | 140530.74
231 |  | 04.2.01.01-0041 | Смеси асфальтобетонные плотные крупнозернистые тип Б марка I | т | 276.7328 | 478.23 | 132341.93
232 |  | 08.4.03.02-0003 | Сталь арматурная, горячекатаная, гладкая, класс А-I, диаметр 10 мм | т | 19.2117 | 6726.18 | 129221.62
233 |  | 04.1.02.05-0006 | Смеси бетонные тяжелого бетона (БСТ), класс В15 (М200) | м3 | 186.099 | 592.76 | 110312.04
234 |  | Прайс из СД ОП | Cоединитель SH 41/41 D hcp | ШТ | 1560 | 69.07 | 107749.2
235 |  | 20.4.02.05-0002 | Предохранители плавкие ПН2-100 | 10 шт | 397.29 | 268.9 | 106831.28
236 |  | Прайс из СД ОП | СОЕДИНИТЕЛЬНЫЙ ЭЛЕМЕНТ | ШТ | 3920 | 26.82 | 105134.4
237 |  | Прайс из СД ОП | Кабель ВВГнг-0,66 5х25 | м | 655 | 148.89 | 97522.95
238 |  | Прайс из СД ОП | КОМПЛЕКТУЮЩИЕ МАТЕРИАЛЫ | ШТ | 245 | 388.37 | 95150.65
239 |  | 14.5.04.08-0002 | Мастика герметизирующая | кг | 5764.5 | 16.5 | 95114.25
240 |  | Прайс из СД ОП | Профиль 41/41/2.5 D hdg (6м) | П.М. | 216 | 385.08 | 83177.28
241 |  | 14.4.01.09-0313 | Грунтовка двухкомпонентная антикоррозионная на основе эпоксидных сополимеров и полиуретана с алюминиевым наполнителем | т | 0.80063 | 95280.47 | 76283.93
242 |  | Прайс из СД ОП | Консоль 41/62-820 hdg | ШТ | 182 | 414.48 | 75435.36
243 |  | 11.1.03.06-0095 | Доска обрезная, хвойных пород, ширина 75-150 мм, толщина 44 мм и более, длина 4-6,5 м, сорт III | м3 | 71.3183 | 1056 | 75312.13
244 |  | 01.7.15.03-0043 | Болты строительные анкерные с гайками | т | 2.8364 | 25542.66 | 72448.38
245 |  | Прайс из СД ОП | Опора WBD 41/41-45 D hcp | ШТ | 205 | 352.89 | 72342.45
246 |  | Прайс из СД ОП | ЗАКЛАДНАЯ ДЕТАЛЬ ЗД-3 | ШТ | 1470 | 49.08 | 72147.6
247 |  | 11.2.13.04-0011 | Щиты из досок, толщина 25 мм | м2 | 1909.1074 | 35.53 | 67830.59
248 |  | Прайс из СД ОП | Кабель ВВГнг-RLS 3х25 | м | 1975 | 33.95 | 67051.25
249 |  | Прайс из СД ОП | Монтажная гайка РВ 41 М12 | ШТ | 2100 | 30.76 | 64596
250 |  | Прайс из СД ОП | Болт шестигранный М12/30 | ШТ | 23550 | 2.66 | 62643
251 |  | 08.4.03.03-0032 | Сталь арматурная, горячекатаная, периодического профиля, класс А-III, диаметр 12 мм | т | 7.8 | 7997.23 | 62378.39
252 |  | Прайс из СД ОП | Уголок опорный S 60/40/90 hcp | ШТ | 2500 | 24.69 | 61725
253 |  | 23.3.03.02-0089 | Трубы стальные бесшовные горячедеформированные со снятой фаской из стали марок 15, 20, 35, наружный диаметр 114 мм, толщина стенки 7 мм | м | 386.5 | 158.36 | 61206.14
254 |  | Прайс из СД ОП | Аварийный светильник с автономным источником питания "Выход" FSP 03-AO-03 | шт. | 19 | 3195.3 | 60710.7
255 |  | Прайс из СД ОП | Клиновой анкер Z Plus 10/10 | ШТ | 4150 | 13.95 | 57892.5
256 |  | Прайс из СД ОП | Кабель ВВГнг-0,66 5х4 | м | 1705 | 33.71 | 57475.55
257 |  | Прайс из СД ОП | Поворотная пластина РР 41 | ШТ | 150 | 381.74 | 57261
258 |  | Прайс из СД ОП | РЕАГЕНТ ПЕННЫЙ КРП-2-2, (АНАЛОГ CLB F-4) | кг | 2646 | 21.2 | 56095.2
259 |  | 01.2.03.03-0007 | Мастика битумная | т | 16.0125 | 3316.55 | 53106.26
260 |  | Прайс из СД ОП | Профиль 41/41/2.5 D (6м) | П.М. | 270 | 191.49 | 51702.3
261 |  | Прайс из СД ОП | Опорная пластина АА | ШТ | 350 | 141.79 | 49626.5
262 |  | Прайс из СД ОП | Кабельный хомут СЭ-2 130/160 | ШТ | 234 | 203.26 | 47562.84
263 |  | Прайс из СД ОП | УПЛОТНИТЕЛЬНАЯ СМАЗКА МС-1310, (АНАЛОГ WR-89) (10 кг на 1м 10*245=2450кг) | кг | 2450 | 18.77 | 45986.5
264 |  | 01.7.17.09-0062 | Сверло кольцевое алмазное, диаметр 20 мм (СВЕРЛО ПОБЕДИТОВОЕ, ДИАМЕТР 12 ММ, ДЛИНА 550 ММ) | шт | 100 | 452.4 | 45240
265 |  | Прайс из СД ОП | Болт шестигранный М12 | ШТ | 42000 | 1.07 | 44940
266 |  | 01.7.06.01-0023 | Лента двусторонняя герметизирующая и паропроницаемая 70х2 мм (СКОТЧ ОДНОСТОРОННИЙ ПАРОИЗОЛЯЦИОННЫЙ, МАРКА СПАЛ, ШИРИНА 50 ММ) | м | 10000 | 4.23 | 42300
267 |  | 11.1.03.06-0099 | Доска обрезная, хвойных пород, ширина 75-150, мм толщина 19-22 мм, длина 4-6,5 м, сорт III | м3 | 34.0126 | 1242.2 | 42250.46
268 |  | Прайс из СД ОП | Клиновой анкер Z Plus 12/15 | ШТ | 2100 | 19.92 | 41832
269 |  | 08.4.03.02-0001 | Сталь арматурная, горячекатаная, гладкая, класс А-I, диаметр 6 мм | т | 5.6301 | 7418.82 | 41769.02
270 |  | 04.2.01.01-0039 | Смеси асфальтобетонные плотные крупнозернистые тип А марка I | т | 83.5526 | 491.01 | 41025.16
271 |  | 07.1.01.01-0013 | Дверь противопожарная металлическая однопольная ДПМ-01/30, размером 900х2100 мм | шт | 15 | 2640.46 | 39606.9
272 |  | Прайс из СД ОП | Консоль 41/41-570 hdg | ШТ | 230 | 168.8 | 38824
273 |  | 01.7.11.07-0032 | Электроды сварочные Э42, диаметр 4 мм | т | 3.6331 | 10315.01 | 37475.33
274 |  | 19.3.01.05-0008 | Клапаны вентиляционные с сервоприводом, размер 800х800 мм (Заслонка для регулирования воздушных потоков, из оцинкованной стали, с электроприводом, РК 303, сечение 800х800 мм) | шт | 7 | 5127.87 | 35895.09
275 |  | 11.1.03.01-0079 | Бруски обрезные, хвойных пород, длина 4-6,5 м, ширина 75-150 мм, толщина 40-75 мм, сорт III | м3 | 27.3816 | 1287 | 35240.12
276 |  | 20.2.07.07-0001 | Лоток 100х50 мм, длиной 3000 мм | шт | 270 | 128.05 | 34573.5
277 |  | 14.3.02.03-0013 | Краска водно-дисперсионная поливинилацетатная ВД-ВА-27А белая, белая ночь | т | 2.0859 | 16361.59 | 34128.82
278 |  | 06.1.01.05-0016 | Кирпич керамический лицевой, размер 250х120х65 мм, марка 125 | 1000 шт | 17.115 | 1952 | 33408.48
279 |  | 01.7.10.06-0022 | Пигмент сухой для красок сурик свинцовый | т | 1.0717 | 31063.41 | 33289.97
280 |  | 08.3.03.06-0001 | Проволока вязальная | кг | 3485 | 9.5 | 33107.5
281 |  | Прайс из СД ОП | БЛОК А1-4,1 (10*0,69=6,9) | м3 | 6.9 | 4683.62 | 32316.98
282 |  | Прайс из СД ОП | БЛОК А2-4,1(10*0,69=6,9 | м3 | 6.9 | 4683.62 | 32316.98
283 |  | Прайс из СД ОП | БЛОК А3-4,1 (10*0,69=6,9) | м3 | 6.9 | 4683.62 | 32316.98
284 |  | 07.2.05.01-0032 | Ограждения лестничных проемов, лестничные марши, пожарные лестницы (ЛЕСТНИЦЫ СО СТУПЕНЯМИ ИЗ ЛИСТОВОЙ, ПРОСЕЧНОЙ, РИФЛЕНОЙ ИЛИ КРУГЛОЙ СТАЛИ, КРИВОЛИНЕЙНЫЕ, ПОЖАРНЫЕ) | т | 4.222 | 7571 | 31964.76
285 |  | Прайс из СД ОП | Резьбовая шпилька М12/200 hcp | ШТ | 2100 | 14.84 | 31164
286 |  | Прайс из СД ОП | Лоток металлический 80х200 L=3000mm, 35304 | шт. | 136 | 225.95 | 30729.2
287 |  | 01.7.16.03-0011 | Стойки деревометаллические раздвижные инвентарные | шт | 30.3876 | 1010 | 30691.43
288 |  | Прайс из СД ОП | Кабель ВВГнг-0,66 4х10 | м | 480 | 61.5 | 29520
289 |  | 03.2.02.08-0002 | Цемент расширяющийся | т | 13.5375 | 2165.8 | 29319.52
290 |  | Прайс из СД ОП | Быстрозажимная гайка СС-М10 | ШТ | 3350 | 8.58 | 28743
291 |  | 21.1.06.08-0182 | Кабель силовой с алюминиевыми жилами АВБбШв 4х95-1000 (КАБЕЛИ СИЛОВЫЕ С АЛЮМИНИЕВЫМИ ЖИЛАМИ, С ИЗОЛЯЦИЕЙ ИЗ СИЛАНОЛЬНОСШИТОГО ПОЛИЭТИЛЕНА, БРОНИРОВАННЫЕ, С НАРУЖНОЙ ОБОЛОЧКОЙ ИЗ ПВХ ПЛАСТИКАТА ПОНИЖЕННОЙ ПОЖАРООПАСНОСТИ, НАПРЯЖЕНИЕ 1000 В, МАРКА АПВББШНГ(А)-LS, ЧИСЛО ЖИЛ И СЕЧЕНИЕ, ММ2: 4Х95МН) | 1000 м | 0.385 | 72965.84 | 28091.85
292 |  | 16.2.01.02-0001 | Земля растительная | м3 | 206.7 | 135.6 | 28028.52
293 |  | 02.2.05.06-0031 | Щебень кварцевый белый, фракция 2-5 мм | т | 11.8492 | 2333.45 | 27649.63
294 |  | Прайс из СД ОП | ТРАП ДВОРОВОЙ ИЗ ПП С РЕШЕТКОЙ И ПОДРАМНИКОМ HL606.1 | компл. | 2 | 13633.92 | 27267.84
295 |  | 12.2.05.05-0015 | Плиты из минеральной ваты ППЖ-160 | м3 | 46.8 | 580 | 27144
296 |  | 23.5.01.08-0025 | Трубы стальные электросварные прямошовные и спиральношовные, класс прочности К38, наружный диаметр 530 мм, толщина стенки 8 мм | м | 35 | 772.4 | 27034
297 |  | 01.7.07.12-0011 | Пленка оберточная гидроизоляционная, толщина 0,55 мм | м2 | 896.7 | 28.72 | 25753.22
298 |  | 23.5.02.02-0005 | Трубы стальные электросварные прямошовные из стали марок БСт2кп-БСт4кп и БСт2пс-БСт4пс, наружный диаметр 89 мм, толщина стенки 3,5 мм | м | 407.2966 | 61.62 | 25097.62
299 |  | 08.4.03.03-0029 | Сталь арматурная, горячекатаная, периодического профиля, класс А-III, диаметр 6 мм | т | 3.0545 | 8213.72 | 25088.59
300 |  | 01.7.07.29-0111 | Пакля пропитанная | кг | 2746.02 | 9.04 | 24824.02
301 |  | 08.1.02.17-0132 | Сетка плетеная из проволоки с квадратными ячейками, диаметр проволоки 1,4 мм, размер ячейки 12х12 мм | м2 | 943.8 | 26.1 | 24633.18
302 |  | Прайс из СД ОП | НАСОС WILO-DRAIN TS 50H 133/22 | ШТ | 2 | 12080.7 | 24161.4
303 |  | 19.1.01.03-0057 | Воздуховоды из оцинкованной стали с шиной и уголками толщиной: 1,0 мм, периметром 4000 мм | м2 | 140 | 169.5 | 23730
304 |  | 07.2.07.12-0012 | Элементы конструктивные зданий и сооружений с преобладанием гнутосварных профилей и круглых труб, средняя масса сборочной единицы от 0,1 до 0,5 т | т | 2.1 | 10508 | 22066.8
305 |  | Прайс из СД ОП | ЗАТРАТЫ НА ОРГАНИЗАЦИЮ СИСТЕМЫ ГРУНТ | м3 | 13740 | 1.6 | 21984
306 |  | 01.7.15.06-0111 | Гвозди строительные | т | 1.8232 | 11978 | 21838.11
307 |  | 04.3.01.09-0014 | Раствор готовый кладочный, цементный, М100 | м3 | 39.3866 | 519.8 | 20473.17
308 |  | 01.7.15.03-0044 | Болты строительные с гайками и шайбами черные, размер 10х100 мм | т | 1.2168 | 16552.69 | 20141.31
309 |  | Прайс из СД ОП | Опорная пластина 41/10 (арт.178247) | ШТ | 2400 | 8.09 | 19416
310 |  | 20.2.03.03-0040 | Консоль кабельная усиленная сейсмостойкая горячеоцинкованная КУ-250 | шт | 180 | 103.2 | 18576
311 |  | Прайс из СД ОП | Кабель ВВГнг-0,66 3х4 | м | 850 | 21.24 | 18054
312 |  | Прайс из СД ОП | Клиновой анкер Z Plus 12/30 | ШТ | 850 | 20.97 | 17824.5
313 |  | Прайс из СД ОП | Кабель ВВГнг-0,66 4х6 | м | 475 | 37.45 | 17788.75
314 |  | Прайс из СД ОП | Монтажная гайка РВ 41 М12 | ШТ | 578 | 30.76 | 17779.28
315 |  | 08.4.03.03-0034 | Сталь арматурная, горячекатаная, периодического профиля, класс А-III, диаметр 16-18 мм | т | 2.23 | 7956.21 | 17742.35
316 |  | 04.3.01.12-0111 | Раствор готовый отделочный тяжелый, цементно-известковый, состав 1:1:6 | м3 | 34.2285 | 517.91 | 17727.27
317 |  | Прайс из СД ОП | Консоль 41/62-820 hdg | ШТ | 42 | 414.48 | 17408.16
318 |  | 19.1.01.02-0018 | Воздуховоды из листовой стали, толщиной 1,2 мм, диаметр от 250 до 450 мм | м2 | 223.73 | 76.11 | 17028.09
319 |  | 01.7.11.07-0040 | Электроды сварочные Э50А, диаметр 4 мм | т | 1.4144 | 11524 | 16299.44
320 |  | Прайс из СД ОП | КАБЕЛЬ КПСЭНГ-FRLS 1Х2Х1,5 | км | 1.45 | 11015.92 | 15973.08
321 |  | Прайс из СД ОП | Светильник настенно-потолочный под лампу накаливания 60 Вт НББ01-60-173 | шт. | 152 | 98.79 | 15016.08
322 |  | 11.1.03.01-0083 | Бруски обрезные, хвойных пород, длина 4-6,5 м, ширина 75-150 мм, толщина 100, 125 мм, сорт III | м3 | 9.5109 | 1553 | 14770.5
323 |  | 21.1.08.03-0357 | Кабель контрольный КВВГ 7х1,5 | 1000 м | 1.155 | 12714.39 | 14685.12
324 |  | Прайс из СД ОП | Опора WBD 41/41-45 hcp | ШТ | 96 | 152.64 | 14653.44
325 |  | 08.1.02.15-0002 | Решетка для водоотводного канала щелевая чугунная, черная, размером 500х237х25 мм | шт | 36 | 399.05 | 14365.8
326 |  | 21.1.08.03-0363 | Кабель контрольный КВВГ 10х1,5 | 1000 м | 0.805 | 17715.47 | 14260.95
327 |  | Прайс из СД ОП | Опорная пластина 41/10 | ШТ | 1750 | 8.09 | 14157.5
328 |  | Прайс из СД ОП | КРЫШКА РЕЗЬБОВАЯ | ШТ | 1470 | 9.58 | 14082.6
329 |  | Прайс из СД ОП | Универсальный шарнир UG M10 | П.М. | 350 | 39.94 | 13979
330 |  | 01.7.15.01-0002 | Анкер-шпилька Hilti HST М12х115/20 для использования в бетоне | т | 0.0322 | 427569.53 | 13767.74
331 |  | Прайс из СД ОП | Самонарезающий винт FLS F 80 | ШТ | 2400 | 5.68 | 13632
332 |  | 19.1.01.04-0022 | Воздуховоды из тонколистовой коррозионно-стойкой стали толщиной: 1,2 мм, периметром более 1000 мм | м2 | 39 | 347.7 | 13560.3
333 |  | 20.1.02.19-0017 | Канат стальной арматурный, 1х7, диаметр каната 7,5 мм, диаметр проволоки 2,5 мм | м | 800 | 16.86 | 13488
334 |  | 01.4.01.10-0025 | Шнек буровой без проходного отверстия, диаметр 200 мм, длина 2000 мм | шт | 4.8968 | 2745.52 | 13444.28
335 |  | 20.2.10.03-0002 | Наконечники кабельные медные для электротехнических установок | 100 шт | 3.36 | 3986 | 13392.96
336 |  | Прайс из СД ОП | Быстрозажимная гайка СС-М12 | ШТ | 688 | 18.43 | 12679.84
337 |  | 08.3.03.06-0012 | Проволока стальная низкоуглеродистая вязальная | т | 1.7684 | 6882.85 | 12171.63
338 |  | Прайс из СД ОП | КАБЕЛЬ КПСЭНГ-FRLS 1Х2Х0,75 | км | 1.75 | 6858.08 | 12001.64
339 |  | 23.5.01.08-0033 | Трубы стальные электросварные прямошовные и спиральношовные, класс прочности К38, наружный диаметр 630 мм, толщина стенки 8 мм | м | 13 | 905.71 | 11774.23
340 |  | Прайс из СД ОП | СМАЗКА ГЛАВНОГО ПРИВОДА PLANTOGEL 2N (0,4КГ*1312маш.час=524,8) | кг | 524.8 | 22.22 | 11661.06
341 |  | 06.1.01.05-0113 | Кирпич керамический пустотелый одинарный, размер 250х120х65 мм, марка 150 | 1000 шт | 6.43 | 1752.86 | 11270.89
342 |  | Прайс из СД ОП | ОБРАТНЫЙ КЛАПАН R2 ДЛЯ TS50 | шт. | 6 | 1855.09 | 11130.54
343 |  | 19.1.01.02-0019 | Воздуховоды из листовой стали толщиной 1,2 мм, диаметр до 1000 мм (ВОЗДУХОВОДЫ КРУГЛОГО СЕЧЕНИЯ ИЗ ОЦИНКОВАННОЙ СТАЛИ, ТОЛЩИНА СТЕНКИ ДО 1,2 ММ, ДИАМЕТР 500-800 ММ) | м2 | 80.54 | 134.84 | 10860.01
344 |  | 01.7.03.01-0001 | Вода | м3 | 4297.5258 | 2.44 | 10485.96
345 |  | 24.3.01.06-0042 | Трубы ПВХ, номинальный внутренний диаметр 20 мм | м | 3850 | 2.72 | 10472
346 |  | 01.7.06.01-0021 | Лента гидроизоляционная с гидрофильными свойствами BENTOSTRIP S Q 19 х 25 RED salt | м | 75.6 | 137.33 | 10382.15
347 |  | Прайс из СД ОП | Профиль 41/41/2.5 hdg (6м) (арт161497) | П.М. | 54 | 191.49 | 10340.46
348 |  | Прайс из СД ОП | КАБЕЛЬ ВОЛОКОННО-ОПТИЧЕСКИЙ 24 ОВ, ДПМ-024Т04-06-10,0/1,0-Н | км | 0.5 | 20624.86 | 10312.43
349 |  | 21.1.08.03-0347 | Кабель контрольный КВВГ 4х1,5 | 1000 м | 1.19 | 8308.84 | 9887.52
350 |  | Прайс из СД ОП | Кабель ВВГнг-0,66 3х10 | м | 225 | 42.62 | 9589.5
351 |  | 24.2.05.01-0003 | Трубы хризотилцементные безнапорные, номинальный диаметр 200 мм | м | 199.8 | 47.11 | 9412.58
352 |  | 20.5.02.06-0024 | Коробки типа КЗНС-32, для соединения и разветвления электрических цепей с сальниковыми вводами, стальные, степень защиты IP65, количество зажимов 32, размер 322х342х110 мм | 10 шт | 1.5 | 6161.7 | 9242.55
353 |  | Прайс из СД ОП | Дифф. автомат С32А, 30мА 230/400В ЗР+N (тип АС) (Legrand DX 07967) | шт. | 7 | 1315.01 | 9205.07
354 |  | 11.1.03.01-0086 | Бруски обрезные, хвойных пород, длина 4-6,5 м, ширина 75-150 мм, толщина 150 мм и более, сорт II | м3 | 4.2065 | 2156 | 9069.25
355 |  | Прайс из СД ОП | Перегородка SEP H 50, длина 3000 мм, 36480 | шт. | 125 | 72.55 | 9068.75
356 |  | Прайс из СД ОП | Шайба 12/125 (арт.114246) | ШТ | 23650 | 0.38 | 8987
357 |  | Прайс из СД ОП | КАБЕЛЬ КПСЭНГ-FRLS 2х2х0,75 | км | 0.6 | 14755.53 | 8853.32
358 |  | 14.4.02.09-0301 | Композиция антикоррозионная цинкнаполненная | кг | 37.108 | 238.48 | 8849.52
359 |  | Прайс из СД ОП | МОНТАЖНЫЙ КОМПЛЕКТ ДЛЯ ВЛАЖНЫХ ПОМЕЩЕНИЙ WB-1 | ШТ | 122 | 71.26 | 8693.72
360 |  | Прайс из СД ОП | ШАРОВОЙ КРАН R2 ДЛЯ TS50 | шт. | 9 | 924.77 | 8322.93
361 |  | 21.1.08.03-0369 | Кабель контрольный КВВГ 14х1,5 | 1000 м | 0.35 | 23361.27 | 8176.44
362 |  | Прайс из СД ОП | Клиновой анкер Z Plus 12/15 (арт.166571) | ШТ | 410 | 19.92 | 8167.2
363 |  | 16.2.02.07-0161 | Семена газонных трав (смесь) | кг | 55.12 | 146.25 | 8061.3
364 |  | Прайс из СД ОП | Самонарезающийся винт FLS F80 (арт.192512) | ШТ | 1400 | 5.68 | 7952
365 |  | 20.2.07.05-0002 | Лоток кабельный оцинкованный: перфорированный PNK 100-100х50 мм, длина 2,5 м | шт | 280 | 28.29 | 7921.2
366 |  | 08.4.03.02-0007 | Сталь арматурная, горячекатаная, гладкая, класс А-I, диаметр 20-22 мм | т | 1.36 | 5520 | 7507.2
367 |  | 08.3.11.01-0016 | Швеллеры № 12-40 сталь марки 0 | т | 1.2231 | 6054.11 | 7404.78
368 |  | 14.4.03.03-0002 | Лак битумный БТ-123 | т | 0.89388 | 7826.9 | 6996.34
369 |  | Прайс из СД ОП | АНКЕР PFG EBF 8 14x50 Г2883 | шт. | 300 | 23.24 | 6972
370 |  | 08.3.05.04-0001 | Сталь листовая, горячекатаная, жаростойкая, нержавеющая, марка 12Х17, толщина 1,5 мм | т | 0.4728 | 14700 | 6950.16
371 |  | 20.2.08.05-0021 | Профиль монтажный перфорированный | шт | 90 | 76.84 | 6915.6
372 |  | Прайс из СД ОП | Кабель ВВГнг-0,66 5х10 | м | 95 | 71.81 | 6821.95
373 |  | Прайс из СД ОП | Кабель ВВГнг-RLS 3х10 | м | 200 | 33.95 | 6790
374 |  | 07.2.05.01-0032 | Ограждения лестничных проемов, лестничные марши, пожарные лестницы (ОГРАЖДЕНИЯ ИЗ ПРОКАТНЫХ И ГНУТЫХ ПРОФИЛЕЙ ПОЛОСОВОЙ И КРУГЛОЙ СТАЛИ) | т | 0.8583 | 7571 | 6498.19
375 |  | Прайс из СД ОП | ГИБКАЯ ВСТАВКА FTDZ-21-71 | шт. | 4 | 1608.6 | 6434.4
376 |  | 11.1.03.06-0087 | Доска обрезная, хвойных пород, ширина 75-150 мм, толщина 25 мм, длина 4-6,5 м, сорт III | м3 | 5.7614 | 1100 | 6337.5
377 |  | 07.2.07.04-0007 | Конструкции стальные индивидуальные решетчатые сварные, масса до 0,1 т | т | 0.544 | 11500 | 6256
378 |  | 24.3.03.13-0218 | Трубы полиэтиленовые ПЭ80, SDR21, диаметр 225 мм | м | 39.6 | 156.36 | 6191.86
379 |  | 07.2.07.13-0161 | Площадки просадочные, мостики, кронштейны, маршевые лестницы, пожарные щиты переходных площадок, ограждений | т | 0.5174 | 11879.76 | 6146.59
380 |  | 11.1.02.09-0004 | Стойки рудничные, длина 2,5-3,9 м | м3 | 8.7048 | 686.42 | 5975.15
381 |  | 01.7.15.03-0042 | Болты с гайками и шайбами строительные | кг | 660.4363 | 9.04 | 5970.34
382 |  | 01.1.01.05-0031 | Листы хризотилцементные плоские с гладкой поверхностью, прессованные, толщина 10 мм | м2 | 189.5345 | 30.78 | 5833.87
383 |  | Прайс из СД ОП | Профиль 41/41/2.5 hdg (6м) (арт.161497) | П.М. | 30 | 191.49 | 5744.7
384 |  | 08.3.05.06-0012 | Сталь толстолистовая марка 18 сп, толщина более 4 мм | т | 0.854 | 6493.31 | 5545.29
385 |  | Прайс из СД ОП | Болт шестигранный М10/30 (арт.138626) | ШТ | 2900 | 1.9 | 5510
386 |  | Прайс из СД ОП | ГИБКАЯ ВСТАВКА FTDZ-21-40 | шт. | 6 | 917.63 | 5505.78
387 |  | Прайс из СД ОП | ГИБКАЯ ВСТАВКА FTDZ-21-63 | шт. | 4 | 1367.31 | 5469.24
388 |  | Прайс из СД ОП | Болт шестигранный М8/20 (арт.138459) | ШТ | 5400 | 0.97 | 5238
389 |  | 08.3.05.06-0019 | Сталь толстолистовая марка Ст1сп-Ст6сп, толщина более 4 мм | т | 0.7719 | 6666.53 | 5145.89
390 |  | Прайс из СД ОП | Лампа энергосберегающая 20 Вт. 220 Втс цоколем Е27, ESL-S41-20/3300/E27 | шт. | 152 | 33.85 | 5145.2
391 |  | Прайс из СД ОП | Крепление к потолку SML, 34141 | шт. | 90 | 57.05 | 5134.5
392 |  | 14.4.04.04-0005 | Эмаль кремнийорганическая КО-811, зеленая | т | 0.071022 | 70605.35 | 5014.53
393 |  | 20.2.02.01-0021 | Втулки изолирующие текстолитовые | 1000 шт | 1.4372 | 3468.64 | 4985.13
394 |  | Прайс из СД ОП | Провод медный ПВ1 | м | 150 | 32.62 | 4893
395 |  | 19.1.01.11-0045 | Крепления (хомуты) для воздуховодов СТД 205 (СРЕДСТВА КРЕПЛЕНИЯ - ХОМУТ, ИЗ ОЦИНКОВАННОЙ СТАЛИ, МАРКА СТД 205) | т | 0.553 | 8814 | 4874.14
396 |  | 01.7.11.07-0034 | Электроды сварочные Э42А, диаметр 4 мм | кг | 457.3562 | 10.57 | 4834.26
397 |  | Прайс из СД ОП | Кабель КВВГнг-0,66 4х1,5 | м | 420 | 11.36 | 4771.2
398 |  | Прайс из СД ОП | Опорная пластина 41/12 (арт.178256) | ШТ | 600 | 7.92 | 4752
399 |  | 23.8.03.02-0002 | Клипса для крепежа гофротрубы, номинальный диаметр 20 мм | 10 шт | 1637.5 | 2.9 | 4748.75
400 |  | 23.5.02.02-0006 | Трубы стальные электросварные прямошовные из стали марок БСт2кп-БСт4кп и БСт2пс-БСт4пс, наружный диаметр 108 мм, толщина стенки 4,0 мм | м | 52.1 | 90.86 | 4733.81
401 |  | Прайс из СД ОП | Коробка распаечная трехрожковая У-409-4 | шт. | 226 | 20.25 | 4576.5
402 |  | 17.4.05.01-0021 | Глина огнеупорная молотая | т | 17.595 | 255 | 4486.73
403 |  | 14.5.04.08-0007 | Мастика клеящая полимерная, на основе синтетических каучуков для кровельных работ, гидроизоляции, противорадоновой и газозащиты | т | 0.11634 | 38250 | 4450.01
404 |  | 14.5.09.07-0022 | Растворитель № 646 | т | 0.42165 | 10465 | 4412.57
405 |  | 11.1.03.05-0085 | Доска необрезная, хвойных пород, длина 4-6,5 м, все ширины, толщина 44 мм и более, сорт III | м3 | 6.3627 | 684 | 4352.05
406 |  | 08.3.08.02-0022 | Уголок горячекатаный, размер 50х50 мм | т | 0.754 | 5763 | 4345.3
407 |  | 10.3.02.03-0011 | Припои оловянно-свинцовые бессурьмянистые, марка ПОС30 | т | 0.061504 | 68050 | 4185.35
408 |  | 01.1.01.02-0021 | Доски электротехнические тугостойкие марки: 350 | т | 1.122 | 3716.77 | 4170.22
409 |  | 01.3.02.08-0001 | Кислород газообразный технический | м3 | 653.0109 | 6.22 | 4061.73
410 |  | 24.2.05.01-0001 | Трубы хризотилцементные безнапорные, номинальный диаметр 100 мм | м | 280 | 14.5 | 4060
411 |  | 04.3.01.09-0014 | Раствор готовый кладочный, цементный, М100 | м3 | 7.6738 | 519.8 | 3988.86
412 |  | Прайс из СД ОП | Крепление ТМ шириной 200 мм, 30692 | шт. | 96 | 40.81 | 3917.76
413 |  | 08.3.07.01-0075 | Сталь полосовая, марка стали: Ст1сп-Ст6сп, спокойная | т | 0.68447 | 5630.34 | 3853.81
414 |  | 08.3.02.01-0041 | Лента стальная упаковочная мягкая нормальной точности 0,7х20-50 мм | т | 0.5037 | 7590 | 3823.09
415 |  | 24.3.03.13-0198 | Трубы полиэтиленовые ПЭ80, SDR17,6, диаметр 160 мм | м | 40 | 92.56 | 3702.4
416 |  | 20.2.12.03-0011 | Трубы гибкие гофрированные из ПВХ, диаметр 20 мм | м | 2900 | 1.24 | 3596
417 |  | 04.3.01.12-0004 | Раствор кладочный, цементно-известковый, М75 | м3 | 6.7019 | 519.8 | 3483.65
418 |  | Прайс из СД ОП | Кабель ВВГнг-0,66 5х6 | м | 75 | 46.2 | 3465
419 |  | 01.7.04.01-0001 | Доводчик дверной DS 73 BC "Серия Premium", усилие закрывания EN2-5 | шт | 9 | 371.2 | 3340.8
420 |  | Прайс из СД ОП | КРОСС ОПТИЧЕСКИЙ 19" НА 24ОВ ШКОС-М-1U/2-24SC/DD-24SC/SM/DD-24SC/UPC-H+S | шт. | 1 | 3233.51 | 3233.51
421 |  | 01.3.02.03-0001 | Ацетилен газообразный технический | м3 | 83.3166 | 38.51 | 3208.52
422 |  | Прайс из СД ОП | Лоток металлический 80х150 L=3000mm, 35303 | шт. | 16 | 198.95 | 3183.2
423 |  | 14.2.02.06-0001 | Материал базальтовый огнезащитный рулонный | м2 | 80.34 | 39.57 | 3179.05
424 |  | 14.5.01.10-0029 | Пена монтажная полиуретановая противопожарная однокомпонентная модифицированная для заполнения, уплотнения, утепления, изоляции и соединения швов и стыков в местах с повышенными требованиями пожарной безопасности (0,88 л) | шт | 27.9545 | 110.11 | 3078.08
425 |  | 18.2.07.01-0009 | Узлы трубопроводов укрупненные монтажные из стальных водогазопроводных оцинкованных труб диаметром 50 мм | м | 49.9 | 60.37 | 3012.46
426 |  | 24.3.05.08-0226 | Отвод литой полиэтиленовый, электросварной 90°, номинальный внутренний диаметр 100 мм | шт | 5 | 587.4 | 2937
427 |  | Прайс из СД ОП | Болт шестигранный М10/20 (арт.138617) | ШТ | 1400 | 2.07 | 2898
428 |  | Прайс из СД ОП | Болт шестигранный М12/100 (арт.138714) | ШТ | 600 | 4.79 | 2874
429 |  | Прайс из СД ОП | Кабель ВВГнг-RLS 5х10 | м | 35 | 81.93 | 2867.55
430 |  | 20.2.09.08-0001 | Муфта кабельная концевая термоусаживаемая 3КВТп-1-25 (УПЛОТНИТЕЛИ КАБЕЛЬНЫХ ПРОХОДОВ, ТИП УКПТ) | компл | 15 | 190.61 | 2859.15
431 |  | 23.3.01.05-0003 | Трубы бурильные геологоразведочные из стали группы Д и муфты к ним, наружный диаметр 64 мм, толщина стенки 6 мм | м | 17.509 | 158.82 | 2780.78
432 |  | 23.8.04.06-0117 | Отвод крутоизогнутый, радиус кривизны 1,5 мм, номинальное давление до 16 МПа, номинальный диаметр 400 мм, наружный диаметр 426 мм, толщина стенки 9 мм | шт | 2.4 | 1123.2 | 2695.68
433 |  | 08.3.03.06-0002 | Проволока горячекатаная в мотках, диаметр 6,3-6,5 мм | т | 0.59928 | 4455.2 | 2669.9
434 |  | 21.1.06.09-0048 | Кабель силовой с медными жилами ВВГ 2х2,5-660 (ПРОВОДА СИЛОВЫЕ С МЕДНЫМИ ЖИЛАМИ В ПОЛИВИНИЛХЛОРИДНОЙ ИЗОЛЯЦИИ, МАРКА ППВ, НОМИНАЛЬНОЕ НАПРЯЖЕНИЕ ДО 450 В, ЧИСЛО ЖИЛ И СЕЧЕНИЕ 2Х2,5 ММ2) | 1000 м | 0.8 | 3306.38 | 2645.1
435 |  | 01.7.03.04-0001 | Электроэнергия | кВт-ч | 6563.25 | 0.4 | 2625.3
436 |  | Прайс из СД ОП | Электроконвектор со встроенным термостатом Nobo C4F10XSC | ШТ | 1 | 2542.44 | 2542.44
437 |  | 07.2.05.05-0013 | Сэндвич-панель трехслойная кровельная "Металл Профиль" с наполнителем из минеральной ваты (НГ) плотностью 110кг/м3, марка МП ТСП-K, толщина: 120 мм, тип покрытия PRISMA, толщина металлических облицовок 0,5 мм | м2 | 8.8 | 278.37 | 2449.66
438 |  | 01.7.14.01-0002 | Смесь пенополиуретановая однокомпонентная (баллон 1 л) | шт | 54 | 45.15 | 2438.1
439 |  | 24.3.01.06-0012 | Трубопровод из труб ПВХ для системы водоотведения, диаметр 100 мм | м | 23.23 | 104.07 | 2417.55
440 |  | Прайс из СД ОП | Автоматический выключатель однополюсный 6А, C60N | шт. | 4 | 600.82 | 2403.28
441 |  | 01.7.20.08-0162 | Ткань мешочная | 10 м2 | 27.3393 | 84.75 | 2317.01
442 |  | Прайс из СД ОП | Гайка с шестигранником M12 (арт.114228) | ШТ | 2100 | 1.07 | 2247
443 |  | 01.7.17.06-0061 | Диск алмазный для твердых материалов, диаметр 350 мм | шт | 3.0249 | 737 | 2229.38
444 |  | 04.2.01.01-0051 | Смеси асфальтобетонные плотные мелкозернистые тип В марка II | т | 4.5984 | 483.02 | 2221.14
445 |  | Прайс из СД ОП | Гайка с прессшайбой M12 (арт.158747) | ШТ | 1404 | 1.52 | 2134.08
446 |  | Прайс из СД ОП | Соединительная накладка для лотков CGB, 37352 | шт. | 475 | 4.46 | 2118.5
447 |  | 08.4.02.03-0021 | Каркасы и сетки арматурные плоские, собранные и сваренные (связанные) в арматурные изделия, класс ВР-I, диаметр 4 мм | т | 0.23877 | 8817.17 | 2105.28
448 |  | 08.3.08.02-0045 | Уголок горячекатаный, марка стали 18пс, ширина полок 60-100 мм | т | 0.4224 | 4881.91 | 2062.12
449 |  | 08.3.07.01-0073 | Полоса стальная, марка Ст0 | т | 0.285 | 7092.89 | 2021.47
450 |  | 08.1.02.11-0001 | Поковки из квадратных заготовок, масса 1,8 кг | т | 0.32968 | 5989 | 1974.48
451 |  | Прайс из СД ОП | Лоток металлический 100х80 L=3000mm, 35302 | шт. | 12 | 163.84 | 1966.08
452 |  | 01.4.01.03-0061 | Долото трехшарошечное III 132 К-ЦВ | шт | 0.29121 | 6716.94 | 1956.04
453 |  | 20.2.07.10-0022 | Секция горизонтальная для поворота кабельной трассы из лотков прямых на 90°, сейсмостойкая, СГ-50/200-90, горячеоцинкованная | шт | 16 | 121.65 | 1946.4
454 |  | Прайс из СД ОП | Болт шестигранный М12/30 (арт.138477) | ШТ | 728 | 2.66 | 1936.48
455 |  | 20.1.02.20-0001 | Анкер тросовый | 100 шт | 0.64 | 3000 | 1920
456 |  | Прайс из СД ОП | Болт шестигранный М 8 (арт.125356) | ШТ | 5400 | 0.35 | 1890
457 |  | 05.1.03.09-0030 | Перемычка брусковая 5ПБ18-27-п, бетон B15, объем 0,10 м3, расход арматуры 4,34 кг | шт | 13 | 139.71 | 1816.23
458 |  | Прайс из СД ОП | Кабель ВВГнг-0,66 3х2,5 | м | 130 | 13.95 | 1813.5
459 |  | Прайс из СД ОП | Розетка на поверхность (Legrand 55328) | шт. | 7 | 255.62 | 1789.34
460 |  | Прайс из СД ОП | Перфорированный Z-рофиль L=2000м К239Ц | шт. | 20 | 89.17 | 1783.4
461 |  | 24.3.01.06-0043 | Трубы ПВХ, номинальный внутренний диаметр 25 мм (ТРУБЫ ЭЛЕКТРОТЕХНИЧЕСКИЕ ГОФРИРОВАННЫЕ, ПОЛИВИНИЛХЛОРИДНЫЕ, НЕГОРЮЧИЕ, С ЗОНДОМ, НАРУЖНЫЙ ДИАМЕТР 25 ММ) | м | 500 | 3.3 | 1650
462 |  | 08.4.01.02-0013 | Детали закладные и накладные, изготовленные с применением сварки, гнутья, сверления (пробивки) отверстий (при наличии одной из этих операций или всего перечня в любых сочетаниях), поставляемые отдельно | т | 0.2412 | 6800 | 1640.16
463 |  | 03.1.02.03-0011 | Известь строительная негашеная комовая, сорт I | т | 2.224 | 734.5 | 1633.53
464 |  | 20.2.03.06-0051 | Крышка прямого лотка КЛ 100 ХЛ1 | шт | 46 | 35.46 | 1631.16
465 |  | 19.2.03.01-0054 | Решетки потолочные алюминиевые "АРКТОС" типа: 4 АПР, размером 600х600 мм | шт | 3 | 530.59 | 1591.77
466 |  | Прайс из СД ОП | Резьбовая шпилька мерная М12/200 (арт.111447) | ШТ | 282 | 5.58 | 1573.56
467 |  | Прайс из СД ОП | Кабель ВВГнг-0,66 3х1,5 | м | 160 | 9.59 | 1534.4
468 |  | 18.2.06.10-0011 | Трапы чугунные с вертикальным отводом, условным проходом 50 мм | шт | 16 | 95.13 | 1522.08
469 |  | 01.7.17.06-0001 | Диск алмазный AR-SUPER для твердых материалов диаметром 350 мм (ДИСК ОТРЕЗНОЙ С АЛМАЗНЫМ ПОКРЫТИЕМ 'HILTI' DC-D C1, ДИАМЕТР 350 ММ) | шт | 1 | 1438 | 1438
470 |  | 08.3.08.02-0056 | Уголок горячекатаный, марка стали Ст0, ширина полок более 70 мм | т | 0.2245 | 6373.1 | 1430.76
471 |  | Прайс из СД ОП | Коробка пластиковая 5 клемм 35 мм2 с 3 сальниками ESM 40, К9255 | шт. | 7 | 200.03 | 1400.21
472 |  | Прайс из СД ОП | Диэлектрический ковер 900х900 | шт. | 7 | 198.31 | 1388.17
473 |  | 01.7.04.04-0012 | Замок врезной оцинкованный с цилиндровым механизмом из латуни | компл | 15 | 92.52 | 1387.8
474 |  | 01.7.15.07-0014 | Дюбели распорные полипропиленовые | 100 шт | 14.6934 | 86 | 1263.63
475 |  | 05.1.01.09-0031 | Кольца горловин колодцев, К-15-10 (КОЛЬЦА ГОРЛОВИН КОЛОДЦЕВ, МАРКА К-7-10) | м3 | 0.67 | 1841.02 | 1233.48
476 |  | 05.1.08.08-0003 | Плиты подкладные и опорные подушки, бетон B15, расход арматуры 70 кг/м3, объем до 0,1 м3 (ПЛИТЫ ОПОРНЫЕ ДЛЯ ДОЖДЕПРИЕМНЫХ КОЛОДЦЕВ, МАРКА УОП-6) | м3 | 0.53 | 2316.5 | 1227.75
477 |  | Прайс из СД ОП | СТЯЖКИ НЕЙЛОНОВЫЕ GT-450ST (уп.-100шт.) | шт. | 21 | 58.28 | 1223.88
478 |  | 08.1.02.06-0033 | Люк чугунный тяжелый (ГОСТ 3634-99) марка Т(C250)-К-1-60 (ЛЮКИ ЧУГУННЫЕ ДЛЯ КОЛОДЦЕВ СМОТРОВЫХ ТИП Т (ТЯЖЕЛЫЙ), МАРКА "К", "В", "Д", С КОРПУСОМ ДИАМЕТРОМ 870 ММ, КРЫШКОЙ ДИАМЕТРОМ 545 ММ) | шт | 2 | 596.04 | 1192.08
479 |  | 01.7.19.04-0031 | Прокладки резиновые (пластина техническая прессованная) | кг | 51.0713 | 23.09 | 1179.24
480 |  | 20.1.02.08-0002 | Ниппель, диаметр 57 мм | кг | 5.6051 | 207.8 | 1164.74
481 |  | 01.2.03.03-0107 | Мастика битумно-масляная морозостойкая горячего применения | т | 0.294 | 3960 | 1164.24
482 |  | 01.4.01.10-0016 | Шнек, диаметр 135 мм | шт | 1.9325 | 597 | 1153.7
483 |  | 20.5.04.11-0021 | Зажимы | 100 шт | 0.64 | 1776 | 1136.64
484 |  | Прайс из СД ОП | Болт шестигранный М12/40 (арт.138671) | ШТ | 450 | 2.48 | 1116
485 |  | 20.2.05.04-0011 | Короба электротехнические для прокладки проводов, размер 20х12,5 мм | м | 150 | 7.15 | 1072.5
486 |  | 12.2.05.09-0044 | Плиты теплоизоляционные из экструзионного вспененного полистирола ПЕНОПЛЭКС-45 | м3 | 0.6696 | 1590.05 | 1064.7
487 |  | 20.2.12.03-0012 | Трубы гибкие гофрированные из ПВХ, диаметр 25 мм | м | 490 | 2.17 | 1063.3
488 |  | Прайс из СД ОП | Компактная люминесцентная лампа 26 Вт с цоколем, GX24q-3, DULUX T/E 26W/830 | шт. | 19 | 55.55 | 1055.45
489 |  | Прайс из СД ОП | Резьбовая шпилька мерная М12/200 (арт.111447) | ШТ | 186 | 5.58 | 1037.88
490 |  | 23.6.01.01-0002 | Трубы чугунные канализационные, длина 2 м, диаметр условного прохода 100 мм | м | 14.8764 | 69.47 | 1033.46
491 |  | Прайс из СД ОП | Болт шестигранный SKT М8/20 (арт.138459) | ШТ | 1050 | 0.97 | 1018.5
492 |  | 08.3.08.02-0054 | Уголок горячекатаный, марка стали Ст0, ширина полок 20-32 мм | т | 0.1533 | 6630.54 | 1016.46
493 |  | 20.1.02.08-0001 | Ниппель, диаметр 42 мм | кг | 5.7488 | 176.1 | 1012.36
494 |  | 23.6.02.01-0034 | Трубы из высокопрочного чугуна с шаровидным графитом раструбные под резиновое уплотнительное кольцо, с наружным антикоррозионным и внутренним цементно-песчаным покрытиями, под раструбное соединение, номинальный диаметр 200 мм | м | 3.8456 | 263.18 | 1012.09
495 |  | Прайс из СД ОП | Резьбовая шпилька мерная М10/150 (арт.111632) | ШТ | 350 | 2.89 | 1011.5
496 |  | 14.5.11.01-0001 | Шпатлевка клеевая | т | 0.23536 | 4294 | 1010.62
497 |  | Прайс из СД ОП | ПОЛКА 465х650 ZPAS WZ-SB00-48-01-011 | шт. | 3 | 324.34 | 973.02
498 |  | Прайс из СД ОП | Ответвитель Т-образный DPT, 80х150, 36143 | шт. | 6 | 159.7 | 958.2
499 |  | 01.7.03.01-0001 | Вода | м3 | 391.774 | 2.44 | 955.93
500 |  | 04.3.01.12-0005 | Раствор кладочный, цементно-известковый, М100 | м3 | 1.8 | 529.41 | 952.94
501 |  | Прайс из СД ОП | Шайба 10/125 (арт.137564) | ШТ | 4200 | 0.22 | 924
502 |  | 01.7.17.11-0011 | Шкурка шлифовальная двухслойная с зернистостью 40-25 | м2 | 12.7605 | 72.32 | 922.84
503 |  | 01.7.11.07-0054 | Электроды сварочные Э42, диаметр 6 мм | т | 0.097658 | 9424 | 920.33
504 |  | 08.1.02.13-0007 | Рукава металлические из стальной оцинкованной ленты, негерметичные, простого профиля, РЗ-ЦХ, диаметр условный 20 мм | м | 100 | 9.18 | 918
505 |  | 01.3.05.38-0151 | Катион-активная эмульсия | т | 0.16012 | 5650 | 904.71
506 |  | Прайс из СД ОП | Клиновой анкер Z Plus 12/50 (арт.166599) | ШТ | 39 | 22.98 | 896.22
507 |  | 01.7.11.07-0044 | Электроды сварочные Э42, диаметр 5 мм | т | 0.0881 | 9765 | 860.3
508 |  | 08.3.08.02-0052 | Уголок горячекатаный, марка стали ВСт3кп2, размер 50х50х5 мм | т | 0.1488 | 5763 | 857.53
509 |  | 08.3.04.02-0001 | Прокат из углеродистой стали марки Ст0, горячекатаный, круглый и квадратный, размер 52-70 мм | т | 0.178 | 4695.66 | 835.83
510 |  | 20.1.02.14-0001 | Серьга | шт | 77.8 | 10.54 | 820.01
511 |  | Прайс из СД ОП | Розетка щитовая двухполюсная (Legrand 04285) | шт. | 7 | 116.92 | 818.44
512 |  | 04.3.01.09-0012 | Раствор готовый кладочный, цементный, М50 | м3 | 1.6603 | 485.9 | 806.75
513 |  | 14.5.09.11-0102 | Уайт-спирит | кг | 119.686 | 6.67 | 798.31
514 |  | 11.1.02.04-0031 | Лесоматериалы круглые, хвойных пород, для строительства, диаметр 14-24 см, длина 3-6,5 м | м3 | 1.4037 | 558.33 | 783.74
515 |  | 11.1.03.06-0094 | Доска обрезная, хвойных пород, ширина 75-150 мм, толщина 44 мм и более, длина 4-6,5 м, сорт II | м3 | 0.5928 | 1320 | 782.5
516 |  | 02.3.01.02-1012 | Песок природный II класс, средний, круглые сита | м3 | 12.7994 | 59.99 | 767.83
517 |  | Прайс из СД ОП | Провод медный ПВ3 4кв.мм | м | 150 | 5.06 | 759
518 |  | 04.1.02.05-0006 | Смеси бетонные тяжелого бетона (БСТ), класс В15 (М200) | м3 | 1.2702 | 592.76 | 752.95
519 |  | 19.2.03.08-0002 | Сетки металлические в рамках, площадь в свету до 0,2 м2 | м2 | 10 | 75 | 750
520 |  | 01.3.01.06-0051 | Смазка солидол жировой Ж | кг | 102.438 | 7.2 | 737.55
521 |  | 04.1.02.05-0004 | Смеси бетонные тяжелого бетона (БСТ), класс В10 (М150) | м3 | 1.4865 | 490 | 728.4
522 |  | 21.1.06.09-0004 | Кабель с медными жилами в изоляции из ПВХ пластиката, с промежуточной оболочкой из резиновой смеси, с наружным покровом из ПВХ пластиката, не поддерживающего горение, ТУ 3521-009-05755714-98,: NYM 3х2,5 мм2 | 1000 м | 0.05 | 14258 | 712.9
523 |  | Прайс из СД ОП | Кабель ВВГнг-RLS 5х2.5 | м | 15 | 45.83 | 687.45
524 |  | 24.3.01.02-0011 | Трубы гибкие гофрированные легкие из самозатухающего ПВХ (IP55) серии FL, диаметром: 16 мм | 10 м | 44 | 14.99 | 659.56
525 |  | 20.5.02.06-0022 | Коробки типа КЗНС-08, для соединения и разветвления электрических цепей с сальниковыми вводами, стальные, степень защиты IP65, количество зажимов 8, размер 236х234х82 мм | 10 шт | 0.2 | 3297.41 | 659.48
526 |  | Прайс из СД ОП | Лампа люминесцентная 18 Вт, G13, L 18W/640 | шт. | 55 | 11.8 | 649
527 |  | Прайс из СД ОП | Шайба 8/125 (арт.125329) | ШТ | 5400 | 0.12 | 648
528 |  | 08.3.05.05-0059 | Сталь листовая оцинкованная, толщина 1,5 мм | т | 0.0725 | 8900 | 645.25
529 |  | 01.2.03.07-0022 | Эмульсия битумная гидроизоляционная | т | 0.31999 | 2000 | 639.99
530 |  | 25.2.01.01-0001 | Бирки-оконцеватели | 100 шт | 10.1224 | 63 | 637.71
531 |  | 11.2.13.04-0012 | Щиты из досок, толщина 40 мм | м2 | 11.0131 | 57.63 | 634.68
532 |  | Прайс из СД ОП | Сальник герметичный с резьбой PG 29 для кабелей (53100) | шт. | 52 | 12.16 | 632.32
533 |  | 14.5.04.08-0012 | Мастика сланцевая уплотняющая неотверждающаяся для уплотнения и герметизации стеклянного ограждения теплиц и парников | т | 0.06205 | 9830 | 609.95
534 |  | 23.8.04.06-0252 | Отводы крутоизогнутые бесшовные приварные 90° из стали марок 20 и 09Г2С, наружный диаметр 108 мм, толщина стенки 4,0 мм | шт | 15 | 40.61 | 609.15
535 |  | Прайс из СД ОП | Гайка с прессшайбой M8 (арт.158738) | ШТ | 700 | 0.84 | 588
536 |  | 23.8.03.11-0128 | Фланцы стальные плоские приварные с соединительным выступом, марка стали ВСт3сп2, ВСт3сп3, номинальное давление 1 МПа, номинальный диаметр 50 мм | шт | 12 | 48.28 | 579.36
537 |  | 21.1.06.10-0235 | Кабель силовой с медными жилами ВВГнг-FRLS 3х1,5-1000 | 1000 м | 0.05 | 11531.72 | 576.59
538 |  | 08.1.02.17-0052 | Сетка плетеная с квадратными ячейками № 12: оцинкованная | м2 | 30.15 | 18.87 | 568.93
539 |  | 14.4.01.01-0003 | Грунтовка ГФ-021 | т | 0.036345 | 15620 | 567.72
540 |  | Прайс из СД ОП | Крышка для лотка с основанием В=150мм, L=3000 мм, 35523 | шт. | 16 | 35.17 | 562.72
541 |  | 03.2.01.01-0001 | Портландцемент общестроительного назначения бездобавочный М400 Д0 (ЦЕМ I 32,5Н) | т | 1.3626 | 412 | 561.4
542 |  | Прайс из СД ОП | Болт шестигранный М12/40 (арт.138671) | ШТ | 222 | 2.48 | 550.56
543 |  | Прайс из СД ОП | МУФТА КОНЦЕВАЯ ПКтпб4-70/120 | шт. | 4 | 136.23 | 544.92
544 |  | 08.4.01.02-0013 | Детали закладные и накладные, изготовленные с применением сварки, гнутья, сверления (пробивки) отверстий (при наличии одной из этих операций или всего перечня в любых сочетаниях), поставляемые отдельно (АРМАТУРНЫЕ ЗАГОТОВКИ (СТЕРЖНИ, ХОМУТЫ И Т.П.), НЕ СОБРАННЫЕ В КАРКАСЫ ИЛИ СЕТКИ, ЗАКЛАДНЫЕ И НАКЛАДНЫЕ ДЕТАЛИ, СО СВАРКОЙ) | т | 0.08 | 6800 | 544
545 |  | Прайс из СД ОП | ПРИБОРНАЯ ПОЛКА 2ЕВ, ДЛЯ УСТАНОВКИ В ШКАФ 7119.400 | шт. | 1 | 537.36 | 537.36
546 |  | 20.2.10.03-0021 | Наконечники кабельные П6-4Д-МУЗ | 100 шт | 0.9 | 580 | 522
547 |  | 04.2.01.01-0050 | Смеси асфальтобетонные плотные мелкозернистые тип Б марка III | т | 1.0464 | 491.01 | 513.79
548 |  | Прайс из СД ОП | Изолирующие клещи К-1000 | шт. | 1 | 513.16 | 513.16
549 |  | 08.1.02.17-0161 | Сетка тканая с квадратными ячейками № 05, без покрытия | м2 | 18.0936 | 28.25 | 511.15
550 |  | 08.3.01.01-0022 | Сталь двутавровая горячекатаная обычная, марка 18сп | т | 0.072 | 7075.07 | 509.41
551 |  | 04.3.02.13-0106 | Смесь цементно-песчаная монтажно-кладочная "БИРСС 1" (марка М200) белая | т | 0.2454 | 2047.15 | 502.37
552 |  | Прайс из СД ОП | Гайка шестигранная M12 (арт.114228) | ШТ | 468 | 1.07 | 500.76
553 |  | 04.2.01.01-0042 | Смеси асфальтобетонные плотные крупнозернистые тип Б марка II | т | 1.0344 | 478.23 | 494.68
554 |  | 08.4.01.02-0011 | Детали закладные и накладные, изготовленные без применения сварки, гнутья, сверления (пробивки) отверстий, поставляемые отдельно | т | 0.085073 | 5804 | 493.76
555 |  | 01.7.19.09-0024 | Рукава резинотканевые напорно-всасывающие для воды давлением 1 МПа (10 кгс/см2), внутренний диаметр 32 мм | м | 7.186 | 67.1 | 482.18
556 |  | 23.8.03.12-0011 | Фасонные части стальные сварные, номинальный диаметр до 800 мм | т | 0.086 | 5500 | 473
557 |  | 01.7.15.02-0051 | Болты анкерные | т | 0.046418 | 10068 | 467.34
558 |  | 05.1.01.09-0031 | Кольца горловин колодцев, К-15-10 (КОЛЬЦА ГОРЛОВИН КОЛОДЦЕВ, МАРКА К-7-5) | м3 | 0.252 | 1841.02 | 463.94
559 |  | Прайс из СД ОП | Штанга изолирующая оперативная ШОУ-15 | шт. | 1 | 459.95 | 459.95
560 |  | Прайс из СД ОП | Болт шестигранный М10/20 (арт.138617) | ШТ | 222 | 2.07 | 459.54
561 |  | 01.7.07.12-0024 | Пленка полиэтиленовая, толщина 0,15 мм | м2 | 125.928 | 3.62 | 455.86
562 |  | Прайс из СД ОП | Заземление переносное для РУ до 1 кВ ПЗРУ-1Д | шт. | 1 | 453.23 | 453.23
563 |  | Прайс из СД ОП | Ответвитель крестообразный DPX 80x200, 36204 | шт. | 2 | 222.35 | 444.7
564 |  | 04.3.01.09-0023 | Раствор отделочный тяжелый цементный, состав 1:3 | м3 | 0.891 | 497 | 442.83
565 |  | 24.2.05.01-0001 | Трубы хризотилцементные безнапорные, номинальный диаметр 100 мм | м | 29.7 | 14.5 | 430.65
566 |  | 14.1.02.01-0002 | Клей БМК-5к | кг | 16.5765 | 25.8 | 427.67
567 |  | Прайс из СД ОП | Бокс пластиковый навесной на 2 модуля Plexo, (Legrand 1902) | шт. | 4 | 106.66 | 426.64
568 |  | Прайс из СД ОП | КАБЕЛЬ ГИБКИЙ С МЕДНЫМИ ЖИЛАМИ КГВВ 7х0,75 | км | 0.05 | 8179.15 | 408.96
569 |  | Прайс из СД ОП | Лоток металлический 50х50 L=3000mm, 35260 | шт. | 5 | 81.23 | 406.15
570 |  | 23.3.01.04-0035 | Трубы бесшовные обсадные из стали группы Д и Б с короткой треугольной резьбой, наружный диаметр 219 мм, толщина стенки 8,9 мм | м | 0.936 | 427.3 | 399.95
571 |  | Прайс из СД ОП | Автоматический выключатель однополюсный 10А, C60N | шт. | 2 | 198.37 | 396.74
572 |  | 07.2.05.01-0001 | Косоуры | т | 0.0403 | 9820.99 | 395.79
573 |  | 23.5.02.02-0004 | Трубы стальные электросварные прямошовные из стали марок БСт2кп-БСт4кп и БСт2пс-БСт4пс, наружный диаметр 57 мм, толщина стенки 3,0 мм | м | 11.8472 | 33.39 | 395.58
574 |  | 18.4.01.02-0051 | Газопроводы (опорные части, опоры, кронштейны, подвески, хомуты, седла, тарельчатые компенсаторы, прямолинейные участки, фасонные части круглого сечения), диаметр от 1020 до 1600 мм, масса 1 м газопровода до 150 кг (ПОДВЕСКИ ПРУЖИННЫЕ, ЖЕСТКИЕ) | т | 0.028352 | 13716.29 | 388.88
575 |  | 01.7.15.07-0012 | Дюбели пластмассовые с шурупами, размер 12х70 мм | 100 шт | 4.596 | 83 | 381.47
576 |  | 01.7.12.16-0021 | Геоткань | м2 | 11.771 | 32.3 | 380.2
577 |  | 01.7.07.26-0032 | Шнур полиамидный крученый, диаметр 2 мм | т | 0.0092836 | 40650 | 377.38
578 |  | 23.3.01.07-0003 | Трубы стальные бурильные утяжеленные из стали группы К, тип УБТ, наружный диаметр 89 мм, толщина стенки 19 мм | м | 0.9483 | 396.93 | 376.41
579 |  | Прайс из СД ОП | Шайба 10/125 (арт.114246) | ШТ | 985 | 0.38 | 374.3
580 |  | Прайс из СД ОП | Анкер LA 8 M8 | шт. | 250 | 1.49 | 372.5
581 |  | 01.7.11.07-0056 | Электроды сварочные Э46, диаметр 6 мм | т | 0.038031 | 9793 | 372.44
582 |  | 14.4.04.09-0022 | Эмаль ХВ-785, белая | т | 0.015312 | 24119 | 369.31
583 |  | 08.3.05.02-0101 | Прокат толстолистовой горячекатаный в листах, марка стали ВСт3пс5, толщина 4-6 мм | т | 0.06384 | 5763 | 367.91
584 |  | Прайс из СД ОП | Гайка шестигранная NT M8 (арт.125356) | ШТ | 1050 | 0.35 | 367.5
585 |  | Прайс из СД ОП | КОРПУС ЩИТА MINI PRAGMA art.13367 | ШТ | 3 | 121.18 | 363.54
586 |  | 10.3.02.03-0012 | Припои оловянно-свинцовые бессурьмянистые, марка ПОС40 | т | 0.005462 | 65750 | 359.13
587 |  | 01.2.01.02-0031 | Битумы нефтяные строительные изоляционные БНИ-IV-3, БНИ-IV, БНИ-V | т | 0.25216 | 1412.5 | 356.18
588 |  | 01.7.20.08-0051 | Ветошь | кг | 193.9394 | 1.82 | 352.97
589 |  | 14.2.01.06-0012 | Пленкообразующие материалы для дорожных работ ПМ-100А | т | 0.062976 | 5527 | 348.07
590 |  | Прайс из СД ОП | ТАЛРЕП М8 КРЮК-КОЛЬЦО | шт. | 30 | 11.54 | 346.2
591 |  | 23.1.02.07-0002 | Крепления для трубопроводов (кронштейны, планки, хомуты) | кг | 28.744 | 11.99 | 344.64
592 |  | 08.3.06.01-0003 | Прокат ромбического рифления, горячекатаный, в листах с обрезными кромками, марка стали С235, ширина от 1 до 1,9 м, толщина 4 мм | т | 0.049 | 6834.81 | 334.91
593 |  | Прайс из СД ОП | БЛОК ЕВРОРОРОЗЕТОК ДЛЯ 19", 9 РОЗЕТОК, 10А, ШНУР IEC 320 C14 2.5м | шт. | 1 | 334.49 | 334.49
594 |  | 14.5.04.03-0002 | Мастика герметизирующая нетвердеющая из синтетического каучука, для заполнения и герметизации швов стеклянного ограждения теплиц | т | 0.019392 | 17183 | 333.22
595 |  | 24.2.05.01-0002 | Трубы хризотилцементные безнапорные, номинальный диаметр 150 мм | м | 10 | 32.67 | 326.7
596 |  | 14.5.07.04-0301 | Краска сухая для внутренних работ | т | 0.02524 | 12470 | 314.74
597 |  | 08.4.03.04-0001 | Сталь арматурная, горячекатаная, класс А-I, А-II, А-III | т | 0.05499 | 5650 | 310.69
598 |  | Прайс из СД ОП | Опорная пластина 41/12 (арт.178256) | ШТ | 39 | 7.92 | 308.88
599 |  | 24.3.05.18-0001 | Штуцеры, длина 200 мм | шт | 6.8267 | 44.3 | 302.42
600 |  | 01.3.02.09-0022 | Пропан-бутан смесь техническая | кг | 49.5341 | 6.09 | 301.66
601 |  | 04.3.01.09-0016 | Раствор готовый кладочный, цементный, М200 | м3 | 0.49878 | 600 | 299.27
602 |  | 21.1.06.09-0045 | Кабель силовой с медными жилами ВВГ 1х10-660 (Провода силовые с медными жилами в поливинилхлоридной изоляции, марка ПВ1, номинальное напряжение до 450 В, число жил и сечение 1х10 мм2) | 1000 м | 0.05 | 5888.43 | 294.42
603 |  | 21.1.06.09-0089 | Кабель силовой с медными жилами ВВГнг 1х50-660 (ПРОВОДА СИЛОВЫЕ С МЕДНЫМИ ЖИЛАМИ В ПОЛИВИНИЛХЛОРИДНОЙ ИЗОЛЯЦИИ, МАРКА ПВ1, НОМИНАЛЬНОЕ НАПРЯЖЕНИЕ ДО 450 В, ЧИСЛО ЖИЛ И СЕЧЕНИЕ 1Х50 ММ2) | 1000 м | 0.01 | 29013.36 | 290.13
604 |  | 08.4.03.02-0002 | Сталь арматурная, горячекатаная, гладкая, класс А-I, диаметр 8 мм | т | 0.04265 | 6780 | 289.17
605 |  | Прайс из СД ОП | КАБЕЛЬ КАНАЛЫ РКК 80Х60 | м | 15 | 18.93 | 283.95
606 |  | 08.3.07.01-0076 | Прокат полосовой, горячекатаный, марка стали Ст3сп, ширина 50-200 мм, толщина 4-5 мм | т | 0.056202 | 5000 | 281.01
607 |  | 18.5.08.09-0001 | Патрубки | 10 шт | 1 | 277.5 | 277.5
608 |  | 20.1.02.23-0082 | Перемычки гибкие, тип ПГС-50 | 10 шт | 7.1 | 39 | 276.9
609 |  | 07.2.06.04-0045 | Лента стальная монтажная перфорированная оцинкованная, ширина 25 мм, толщина 0,9 мм | 10 м | 20 | 13.75 | 275
610 |  | 01.7.15.03-0034 | Болты с гайками и шайбами оцинкованные, диаметр 12 мм | кг | 10.6186 | 25.76 | 273.54
611 |  | 08.3.05.06-0014 | Сталь тонколистовая марка БСт1сп-БСт5сп, толщина до 4 мм | т | 0.0405 | 6737.24 | 272.86
612 |  | 21.1.04.01-1006 | Кабель витая пара, категория 5e, ЭКС-ГВПВЭ 4х2х0,51 (КАБЕЛИ МАГИСТРАЛЬНЫЕ (ВИТАЯ ПАРА) НЕЭКРАНИРОВАННЫЕ ОДНОЖИЛЬНЫЕ, КАТЕГОРИЯ 5Е ENHANCED, ПРОИЗВОДСТВО ФИРМЫ 'АЕSP', ТИП UTP, ЧИСЛО ЭЛЕМЕНТОВ И ДИАМЕТР ЖИЛЫ, ММ: 4Х2Х0,51(AWG 24)) | 1000 м | 0.1 | 2719.53 | 271.95
613 |  | 04.2.01.01-0048 | Смеси асфальтобетонные плотные мелкозернистые тип Б марка I | т | 0.552 | 491.01 | 271.04
614 |  | 07.2.07.13-0171 | Подкладки металлические | кг | 21 | 12.6 | 264.6
615 |  | 01.7.03.01-0002 | Вода водопроводная | м3 | 81.8112 | 3.15 | 257.71
616 |  | 01.7.06.05-0042 | Лента липкая изоляционная на поликасиновом компаунде, ширина 20-30 мм, толщина от 0,14 до 0,19 мм | кг | 2.8205 | 91.29 | 257.48
617 |  | Прайс из СД ОП | ПАТЧКОРД ОПТИЧЕСКИЙ ОДНОМОДОВЫЙ, ПАРНЫЙ, РАЗЪЕМЫ SC/UPC-SC/UPC L=м | шт. | 4 | 64.01 | 256.04
618 |  | Прайс из СД ОП | Заглушка цельная ТС для лотков 80х150, 37263 | шт. | 10 | 25.36 | 253.6
619 |  | Прайс из СД ОП | Ящик с понижающим трпнсформатором 220/12В ЯТП-0,25 220/12В | шт. | 1 | 248.3 | 248.3
620 |  | 01.7.15.03-0014 | Болты с гайками и шайбами для санитарно-технических работ, диаметр 16 мм | т | 0.0165 | 14830 | 244.7
621 |  | 01.7.15.02-0083 | Болты с шестигранной головкой, диаметр 10 мм | т | 0.0126 | 19400 | 244.44
622 |  | 01.7.11.07-0036 | Электроды сварочные Э46, диаметр 4 мм | кг | 22.6364 | 10.75 | 243.34
623 |  | Прайс из СД ОП | Указатель напряжения УН-500М | шт. | 2 | 121.33 | 242.66
624 |  | Прайс из СД ОП | Провод медный ПВ3 10кв.мм | м | 20 | 12.12 | 242.4
625 |  | 08.3.03.06-0001 | Проволока вязальная | кг | 25.28 | 9.5 | 240.16
626 |  | 05.1.01.09-0031 | Кольца горловин колодцев, К-15-10 (КОЛЬЦА ГОРЛОВИН КОЛОДЦЕВ, МАРКА К-1А) | м3 | 0.13 | 1841.02 | 239.33
627 |  | Прайс из СД ОП | ЗАЖИМ ВИНТОВОЙ КАНАТНЫЙ ДЛЯ КАНАТА 6мм М2896 | шт. | 60 | 3.89 | 233.4
628 |  | Прайс из СД ОП | Заглушка цельная ТС для лотков 80х100, 37262 | шт. | 12 | 19.2 | 230.4
629 |  | 08.3.05.05-0051 | Сталь листовая оцинкованная, толщина 0,5 мм | т | 0.02044 | 11200 | 228.93
630 |  | Прайс из СД ОП | Кнопочный пост ПКЕ 222-2У2 | шт. | 5 | 45.6 | 228
631 |  | 20.5.04.03-0011 | Зажимы наборные | шт | 64.26 | 3.5 | 224.91
632 |  | Прайс из СД ОП | Лоток перфорированный 100х80 L3000 (арт.35302) | М. | 4 | 56.08 | 224.32
633 |  | Прайс из СД ОП | ЗАГЛУШКА ЗКЛ-160 | шт. | 7 | 31.98 | 223.86
634 |  | 14.4.02.04-0221 | Краска масляная готовая к применению для наружных и внутренних работ МА-15, белила цинковые | т | 0.008 | 26932.42 | 215.46
635 |  | 24.3.01.06-0041 | Трубы ПВХ, номинальный внутренний диаметр 16 мм | м | 100 | 2.15 | 215
636 |  | 02.2.05.04-1632 | Щебень М 1400, фракция 5(3)-20 мм, группа 2 | м3 | 1.495 | 140.42 | 209.93
637 |  | 08.3.11.01-0015 | Швеллеры № 5-10 сталь марки 0 | т | 0.031701 | 6538.46 | 207.28
638 |  | 14.5.01.10-0025 | Пена монтажная для герметизации стыков в баллончике емкостью 0,85 л | шт | 2.8358 | 72.8 | 206.44
639 |  | 01.7.06.07-0002 | Лента монтажная, тип ЛМ-5 | 10 м | 29.8007 | 6.9 | 205.62
640 |  | 01.7.15.02-0086 | Болты с шестигранной головкой, диаметр 20 (22) мм | т | 0.0204 | 9800 | 199.92
641 |  | 20.2.10.03-0006 | Наконечники кабельные медные соединительные | 100 шт | 0.54 | 365 | 197.1
642 |  | 05.1.03.09-0022 | Перемычка брусковая 3ПБ-13-37-п, бетон B15, объем 0,034 м3, расход арматуры 2,06 кг | шт | 4 | 49.23 | 196.92
643 |  | 02.2.05.04-1692 | Щебень М 600, фракция 10-20 мм, группа 2 | м3 | 1.6463 | 118.6 | 195.25
644 |  | Прайс из СД ОП | Автоматический выключатель трехполюсный 6А, C60N | шт. | 1 | 194.05 | 194.05
645 |  | Прайс из СД ОП | Бокс навесной на 8 модулей без клеммника (АВВ 12748) | шт. | 1 | 186.53 | 186.53
646 |  | 02.3.01.02-1011 | Песок природный I класс, средний, круглые сита | м3 | 3.36 | 54.95 | 184.63
647 |  | 01.7.06.05-0041 | Лента изоляционная прорезиненная односторонняя, ширина 20 мм, толщина 0,25-0,35 мм | кг | 6.0403 | 30.4 | 183.63
648 |  | 20.2.10.03-0020 | Наконечники кабельные П2.5-4Д-МУ3 | 100 шт | 0.9 | 203 | 182.7
649 |  | 01.7.11.07-0045 | Электроды сварочные Э42А, диаметр 5 мм | т | 0.017453 | 10362 | 180.85
650 |  | Прайс из СД ОП | Крепеж клипса для пластиковых труб D=25мм К01125 | шт. | 490 | 0.35 | 171.5
651 |  | 21.2.01.02-0141 | Провод неизолированный для воздушных линий электропередачи медные, марка М, сечение 4 мм2 | т | 0.00176 | 96440 | 169.73
652 |  | 14.4.03.09-0001 | Лак химически стойкий для защиты оборудования и металлоконструкций от воздействия кислот, щелочей, солей, агрессивных газов | т | 0.008004 | 21014 | 168.2
653 |  | 14.5.09.02-0002 | Ксилол нефтяной, марка А | т | 0.020559 | 7640 | 157.07
654 |  | Прайс из СД ОП | Сальник герметичный с резьбой PG 36 для кабелей (53200) | шт. | 7 | 22.16 | 155.12
655 |  | 20.5.04.10-0011 | Сжимы соединительные | 100 шт | 1.5504 | 100 | 155.04
656 |  | 07.2.07.12-0021 | Элементы конструктивные зданий и сооружений с преобладанием горячекатаных профилей, средняя масса сборочной единицы от 0,5 до 1 т | т | 0.020856 | 7008.5 | 146.17
657 |  | 12.1.02.06-0022 | Рубероид кровельный РКП-350 | м2 | 23.1396 | 6.2 | 143.47
658 |  | Прайс из СД ОП | Диэлектрические галоши 320/330 | шт. | 1 | 141.83 | 141.83
659 |  | 14.5.09.07-0030 | Растворитель Р-4 | кг | 14.4011 | 9.42 | 135.66
660 |  | 08.4.01.01-0022 | Детали анкерные с резьбой из прямых или гнутых круглых стержней | т | 0.0132 | 10100 | 133.32
661 |  | 23.8.03.02-0001 | Клипса для крепежа гофротрубы, номинальный диаметр 16 мм | 10 шт | 74 | 1.8 | 133.2
662 |  | 01.7.02.07-0011 | Прессшпан листовой, марка А | кг | 2.77 | 47.57 | 131.77
663 |  | 01.7.03.01-0005 | Вода дистиллированная | кг | 30.8 | 4.16 | 128.13
664 |  | 05.2.03.03-0033 | Камни бортовые БР 100.30.15, бетон В30 (М400) | м3 | 0.076919 | 1652.07 | 127.08
665 |  | 01.6.03.01-0001 | Плитка ПВХ размером 0,3х0,3 м толщиной 2 мм (ПЛИТЫ ИЗ ПОЛИМЕРНАПОЛНЕННОЙ КОМПОЗИЦИИ НА ОСНОВЕ ВОЛЛАСТОНИТА ДЛЯ ЗАКРЫТИЯ КАБЕЛЯ ПЗК 48Х24) | м2 | 5.0688 | 25 | 126.72
666 |  | 24.3.01.01-0002 | Трубка полихлорвиниловая | кг | 3.5466 | 35.7 | 126.61
667 |  | Прайс из СД ОП | Шайба US M8/125 (арт.125329) | ШТ | 1050 | 0.12 | 126
668 |  | 14.4.02.04-0151 | Краска масляная и алкидная белила густотертые литопонные МА-021 | т | 0.0055 | 22533 | 123.93
669 |  | 14.4.02.09-0001 | Краска | кг | 4.316 | 28.6 | 123.44
670 |  | 01.1.01.09-0026 | Шнур асбестовый общего назначения ШАОН, диаметр 8-10 мм | т | 0.0046546 | 26499 | 123.34
671 |  | 20.1.02.18-0002 | Стяжка нейлоновая PER15 длиной 300 мм под винт (ХОМУТЫ (СТЯЖКИ) КАБЕЛЬНЫЕ ИЗ ПОЛИАМИДА, РАЗМЕРЫ В=9ММ, L=430) | 100 шт | 2 | 61.6 | 123.2
672 |  | 01.7.15.14-0165 | Шурупы с полукруглой головкой 4х40 мм | т | 0.00959 | 12430 | 119.2
673 |  | 01.7.15.03-0013 | Болты с гайками и шайбами для санитарно-технических работ, диаметр 12 мм | т | 0.00762 | 15323 | 116.76
674 |  | 23.3.01.06-0001 | Трубы бурильные из стали группы Д с высаженными внутрь концами и муфты к ним наружным диаметром 73 мм, толщиной стенки 7 мм | м | 0.7186 | 156.83 | 112.7
675 |  | 62.2.01.04-0028 | Пост управления кнопочный, тип ПКЕ-222-1 У2 | шт | 7 | 15.93 | 111.51
676 |  | Прайс из СД ОП | Коробка пластиковая D8020 | шт. | 4 | 27.52 | 110.08
677 |  | 25.2.01.01-0017 | Бирки маркировочные пластмассовые | 100 шт | 3.55 | 30.74 | 109.13
678 |  | Прайс из СД ОП | Крышка для лотка с основанием В=50мм, L=3000 мм, 35520 | шт. | 5 | 21.25 | 106.25
679 |  | Прайс из СД ОП | Пакетный выключатель двухполюсный, 16А, ПВ2-16М1 | шт. | 2 | 52.64 | 105.28
680 |  | 04.3.01.09-0012 | Раствор готовый кладочный, цементный, М50 | м3 | 0.2142 | 485.9 | 104.08
681 |  | 01.1.02.08-0001 | Прокладки из паронита ПМБ, толщина 1 мм, диаметр 50 мм | 1000 шт | 0.03 | 3450 | 103.5
682 |  | 05.2.03.03-0031 | Камни бортовые БР 100.20.8, бетон В22,5 (М300), объем 0,016 м3 | шт | 4.6046 | 22.36 | 102.96
683 |  | 01.2.01.01-0019 | Битумы нефтяные дорожные вязкие БНД 60/90, БНД 90/130 | т | 0.058434 | 1690 | 98.75
684 |  | 23.3.01.02-0001 | Трубы стальные бесшовные обсадные под сварку утяжеленные, наружный диаметр 73 мм, толщина стенки 16 мм | м | 0.3593 | 272.62 | 97.95
685 |  | Прайс из СД ОП | Диэлектрические перчатки бесшовные до 1 кВ | шт. | 2 | 48.54 | 97.08
686 |  | 20.1.02.06-0001 | Жир паяльный | кг | 0.96 | 100.8 | 96.77
687 |  | 01.7.15.04-0011 | Винты с полукруглой головкой, длина 50 мм | т | 0.0071232 | 12430 | 88.54
688 |  | 11.1.03.06-0079 | Доска обрезная, хвойных пород, ширина 75-150 мм, толщина 44 мм и более, длина 2-3,75 м, сорт III | м3 | 0.089 | 968 | 86.15
689 |  | 01.7.20.04-0003 | Нитки суровые | кг | 0.5505 | 155 | 85.33
690 |  | 08.3.11.01-0091 | Швеллеры № 40, марка стали Ст0 | т | 0.016486 | 4920 | 81.11
691 |  | 20.2.05.04-0029 | Кабель-канал (короб) 40х40 мм | м | 18 | 4.28 | 77.04
692 |  | 01.3.01.03-0002 | Керосин для технических целей | т | 0.0294 | 2606.9 | 76.64
693 |  | 01.3.01.02-0002 | Вазелин технический | кг | 1.646 | 44.97 | 74.02
694 |  | 01.3.03.05-0002 | Кислота серная аккумуляторная, сорт высший | т | 0.011 | 6720 | 73.92
695 |  | 01.3.01.01-0001 | Бензин авиационный Б-70 | т | 0.016 | 4488.4 | 71.81
696 |  | Прайс из СД ОП | ШНУР ПРС-ВП-3х1 АРМИРОВАННОЙ ВИЛКОЙ С ЗАЗЕМЛЕНИЕМ L=1,8 | шт. | 3 | 29.83 | 89.49
697 |  | Прайс из СД ОП | ГЕРМЕТИЗИРУЮЩАЯ КАППА МАРКИ ОГТ-3 (27-55) | шт. | 8 | 8.77 | 70.16
698 |  | 08.3.03.04-0014 | Проволока светлая, диаметр 3,0 мм | т | 0.005 | 13232 | 66.16
699 |  | 01.7.15.07-0022 | Дюбели распорные полиэтиленовые, размер 6х40 мм | 1000 шт | 0.366 | 180 | 65.88
700 |  | 14.4.03.17-0011 | Лак электроизоляционный 318 | кг | 1.83 | 35.63 | 65.2
701 |  | 14.5.04.01-0011 | Мастика бутилкаучуковая строительная для герметизации швов цементобетонных покрытий | кг | 8.58 | 7.59 | 65.12
702 |  | 14.2.06.06-0001 | Латекс синтетический | т | 0.005398 | 11902.18 | 64.25
703 |  | 12.1.02.06-0012 | Рубероид кровельный РКК-350 | м2 | 8.5924 | 7.46 | 64.1
704 |  | 08.1.02.17-0001 | Сетка стальная плетеная из проволоки одинарная, диаметр проволоки 1,6 мм без покрытия, размер ячейки 45х45 мм | м2 | 2.43 | 25.97 | 63.11
705 |  | 01.3.05.17-0002 | Канифоль сосновая | кг | 2.25 | 27.74 | 62.42
706 |  | Прайс из СД ОП | ПОВОРОТ ПВР -80Х60 | ШТ | 6 | 10.15 | 60.9
707 |  | 11.1.03.05-0086 | Доска необрезная, хвойных пород, длина 4-6,5 м, все ширины, толщина 44 мм и более, сорт IV | м3 | 0.1066 | 550 | 58.63
708 |  | 02.2.05.04-1777 | Щебень М 800, фракция 20-40 мм, группа 2 | м3 | 0.5381 | 108.4 | 58.33
709 |  | 01.7.07.29-0031 | Каболка | т | 0.0019348 | 30030 | 58.1
710 |  | 21.2.03.09-0105 | Провод силовой ПРТО 1х1,5-660 | 1000 м | 0.03 | 1819.3 | 54.58
711 |  | Прайс из СД ОП | КОМПЛЕКТ CNS-M6-12 | шт. | 40 | 1.36 | 54.4
712 |  | Прайс из СД ОП | Шины ноль на 5 присоединений для бокса 12748, 80А, (АВВ 12491) | шт. | 1 | 51.4 | 51.4
713 |  | Прайс из СД ОП | Шайба 10/125 (арт.137564) | ШТ | 222 | 0.22 | 48.84
714 |  | 01.7.15.05-0013 | Гайки шестигранные, диаметр резьбы 10 мм | т | 0.0042 | 11628 | 48.84
715 |  | 11.1.03.01-0080 | Бруски обрезные, хвойных пород, длина 4-6,5 м, ширина 75-150 мм, толщина 40-75 мм, сорт IV | м3 | 0.046198 | 1056 | 48.79
716 |  | 23.3.05.02-0040 | Трубы стальные бесшовные, холоднодеформированные из стали марок 10, 20, 30, 45 (ГОСТ 8734-75, 8733-74), наружным диаметром: 25 мм, толщина стенки 3,0 мм | м | 1.59 | 30.56 | 48.59
717 |  | Прайс из СД ОП | Диэлектрические галоши 300/315 | шт. | 1 | 48.54 | 48.54
718 |  | Прайс из СД ОП | МУФТА ПРЯМОГО СОЕДИНЕНИЯ ТРУБ ПВХ Д.16ММ | шт. | 50 | 0.91 | 45.5
719 |  | 11.1.03.06-0086 | Доска обрезная, хвойных пород, ширина 75-150 мм, толщина 25 мм, длина 4-6,5 м, сорт II | м3 | 0.031772 | 1375 | 43.69
720 |  | 07.2.07.12-0020 | Элементы конструктивные зданий и сооружений с преобладанием горячекатаных профилей, средняя масса сборочной единицы от 0,1 до 0,5 т | т | 0.0056452 | 7712 | 43.54
721 |  | 24.3.05.07-0511 | Муфта полиэтиленовая для хризотилцементных труб, номинальный наружный диаметр 100 мм | шт | 9.6 | 4.38 | 42.05
722 |  | Прайс из СД ОП | Плакат "Работать здесь" | шт. | 2 | 20.15 | 40.3
723 |  | Прайс из СД ОП | КЛЕММА ПРОХОДНАЯ Б6806 WAGO | шт. | 2 | 19.91 | 39.82
724 |  | Прайс из СД ОП | ПЛАСТИНА КОНЦЕВАЯ 6844 WAGO | шт. | 2 | 19.91 | 39.82
725 |  | 11.2.11.05-0002 | Фанера клееная обрезная, сорт В/ВВ, ФК, ФБА, толщина 4 мм | м3 | 0.008 | 4949.4 | 39.6
726 |  | 03.1.01.01-0002 | Гипс строительный Г-3 | т | 0.053135 | 729.98 | 38.79
727 |  | 01.2.01.02-0001 | Битум горячий | т | 0.0196 | 1946.91 | 38.16
728 |  | 14.3.02.05-0202 | Краска силикатная зеленая, красная | т | 0.011108 | 3390 | 37.66
729 |  | 10.2.02.08-0001 | Проволока медная, круглая, мягкая, электротехническая, диаметр 1,0-3,0 мм и выше | т | 0.001 | 37517 | 37.52
730 |  | 01.2.03.07-0023 | Эмульсия битумно-дорожная | т | 0.021009 | 1554.2 | 32.65
731 |  | 01.7.20.08-0071 | Канат пеньковый пропитанный | т | 0.0008501 | 37900 | 32.22
732 |  | 01.7.15.11-0022 | Шайбы, диаметр 8-12 мм | кг | 1.12 | 28.17 | 31.55
733 |  | Прайс из СД ОП | Заглушка цельная ТС для лотков 50х50, 37240 | шт. | 2 | 14.13 | 28.26
734 |  | 24.3.01.01-0004 | Трубка электроизоляционная ПВХ-305, диаметр 6-10 мм | кг | 0.72 | 38.34 | 27.6
735 |  | 10.3.02.03-0013 | Припои оловянно-свинцовые бессурьмянистые, марка ПОС61 | т | 0.00024 | 114220 | 27.41
736 |  | 01.7.15.04-0045 | Винты самонарезающие для крепления профилированного настила и панелей к несущим конструкциям | т | 0.000762 | 35011 | 26.68
737 |  | Прайс из СД ОП | Розетка двухполюсная с защитным контактом РА16-214 | шт. | 2 | 12.67 | 25.34
738 |  | 14.4.03.17-0101 | Лак канифольный КФ-965 | т | 0.000352 | 70200 | 24.71
739 |  | 01.7.20.04-0005 | Нитки швейные | кг | 0.1782 | 133.05 | 23.71
740 |  | 08.1.02.11-0013 | Поковки оцинкованные, масса 2,825 кг | т | 0.002896 | 7977 | 23.1
741 |  | Прайс из СД ОП | Плакат "Стой напряжение" | шт. | 2 | 11.29 | 22.58
742 |  | 08.3.03.05-0020 | Проволока стальная низкоуглеродистая разного назначения оцинкованная, диаметр 6,0-6,3 мм | т | 0.00186 | 12110 | 22.52
743 |  | 24.3.01.06-0046 | Трубы ПВХ, номинальный внутренний диаметр 50 мм (ТРУБЫ ЭЛЕКТРОТЕХНИЧЕСКИЕ ГОФРИРОВАННЫЕ, ПОЛИВИНИЛХЛОРИДНЫЕ, НЕГОРЮЧИЕ, С ЗОНДОМ, НАРУЖНЫЙ ДИАМЕТР 50 ММ) | м | 3 | 7.22 | 21.66
744 |  | 11.1.03.06-0014 | Доска обрезная, лиственных пород (береза, липа). длина 2-3,75 м, все ширины, толщина 25, 32, 40 мм, сорт I | м3 | 0.01584 | 1320 | 20.91
745 |  | 01.7.19.03-0011 | Манжеты резиновые | шт | 2 | 10 | 20
746 |  | 23.1.01.07-0001 | Компенсаторы давления | кг | 0.31618 | 61.9 | 19.57
747 |  | Прайс из СД ОП | Очки защитные открытые 034-У Прогресс | шт. | 1 | 19.29 | 19.29
748 |  | 25.2.02.11-0041 | Рамка для надписей 55х15 мм | шт | 70 | 0.27 | 18.9
749 |  | 01.7.20.08-0111 | Рогожа | м2 | 1.833 | 10.2 | 18.7
750 |  | 08.3.03.05-0011 | Проволока стальная низкоуглеродистая разного назначения оцинкованная, диаметр 1,1 мм | т | 0.00124 | 14690 | 18.22
751 |  | 08.4.03.02-0007 | Сталь арматурная, горячекатаная, гладкая, класс А-I, диаметр 20-22 мм | т | 0.0030946 | 5520 | 17.08
752 |  | Прайс из СД ОП | Плакат "Не включать. работа на линии" | шт. | 2 | 8.5 | 17
753 |  | Прайс из СД ОП | Плакат "Не включать. работают люди" | шт. | 2 | 8.5 | 17
754 |  | Прайс из СД ОП | Плакат "Заземлено" | шт. | 2 | 8.37 | 16.74
755 |  | 08.4.03.02-0004 | Сталь арматурная, горячекатаная, гладкая, класс А-I, диаметр 12 мм | т | 0.00255 | 6508.75 | 16.6
756 |  | 01.7.15.03-0031 | Болты с гайками и шайбами оцинкованные, диаметр 6 мм | кг | 0.5874 | 28.22 | 16.58
757 |  | 01.7.11.04-0072 | Проволока сварочная легированная, диаметр 4 мм | т | 0.0011418 | 13560 | 15.48
758 |  | 04.3.01.09-0016 | Раствор готовый кладочный, цементный, М200 | м3 | 0.025742 | 600 | 15.45
759 |  | 11.1.03.01-0077 | Бруски обрезные, хвойных пород, длина 4-6,5 м, ширина 75-150 мм, толщина 40-75 мм, сорт I | м3 | 0.0087113 | 1700 | 14.81
760 |  | 01.7.15.14-0043 | Шурупы самонарезающий прокалывающий, для крепления металлических профилей или листовых деталей 3,5/11 мм | 100 шт | 7.344 | 2 | 14.69
761 |  | 01.7.15.04-0056 | Винты самонарезающие, с уплотнительной прокладкой, размер 4,8х35 мм | 100 шт | 0.72 | 20 | 14.4
762 |  | 20.2.09.13-0011 | Муфты | шт | 2.76 | 5 | 13.8
763 |  | 10.1.01.02-0011 | Сплавы алюминиевые литейные АК5М2 | т | 0.00033 | 41210 | 13.6
764 |  | 01.7.16.04-0013 | Опалубка металлическая | т | 0.0033478 | 3938.2 | 13.18
765 |  | 20.2.08.01-0002 | DIN-рейка металлическая ТН 35/7,5 длина 300 мм | 100 шт | 0.03 | 435 | 13.05
766 |  | 01.7.15.07-0031 | Дюбели распорные с гайкой | 100 шт | 0.1168 | 110 | 12.85
767 |  | 03.2.01.01-0003 | Портландцемент общестроительного назначения бездобавочный М500 Д0 (ЦЕМ I 42,5Н) | т | 0.02628 | 480 | 12.61
768 |  | 01.3.01.07-0009 | Спирт этиловый ректификованный технический, сорт I | кг | 0.3 | 38.89 | 11.67
769 |  | 18.3.01.01-0001 | Головка нагнетателя | кг | 0.15809 | 72.4 | 11.45
770 |  | 01.7.06.12-0004 | Лента киперная, ширина 40 мм | 100 м | 0.12 | 94 | 11.28
771 |  | 22.2.02.23-0011 | Глухари | 100 шт | 0.066 | 164 | 10.82
772 |  | 14.4.04.09-0017 | Эмаль ХВ-124, защитная, зеленая | т | 0.00036 | 28300.4 | 10.19
773 |  | Прайс из СД ОП | Провод медный ПВ3 1,5кв.мм | м | 20 | 0.48 | 9.6
774 |  | 24.2.06.02-0001 | Манжеты стальные для стыка хризотилцементных труб М-100 | 10 шт | 0.32 | 30 | 9.6
775 |  | 01.7.11.06-0002 | Флюс АН-47 | кг | 1.563 | 6 | 9.38
776 |  | Прайс из СД ОП | РАЗЪЕМ RJ-45 PLUG-8P8C-U | шт. | 8 | 1.14 | 9.12
777 |  | 11.1.03.03-0012 | Брусья необрезные, хвойных пород, длина 4-6,5 м, все ширины, толщина 100, 125 мм, сорт IV | м3 | 0.0102 | 880.01 | 8.98
778 |  | 01.7.07.29-0221 | Состав уплотнительный | кг | 0.504 | 16.7 | 8.42
779 |  | 04.3.01.03-0001 | Раствор асбоцементный | м3 | 0.021144 | 395 | 8.35
780 |  | Прайс из СД ОП | РАЗЪЕМ 220В, 10А НА КАБЕЛЬ IEC 60320 C13 | шт. | 1 | 8.11 | 8.11
781 |  | Прайс из СД ОП | РАЗЪЕМ 220В, 10А НА КАБЕЛЬ IEC 60320 C14 | шт. | 1 | 8.11 | 8.11
782 |  | 08.2.02.11-0007 | Канат двойной свивки ТК, конструкции 6х19(1+6+12)+1 о.с., оцинкованный, из проволок марки В, маркировочная группа 1770 н/мм2, диаметр 5,5 мм | 10 м | 0.15529 | 50.24 | 7.8
783 |  | Прайс из СД ОП | КЛЕММА ПРОХОДНАЯ Б6805 WAGO | шт. | 1 | 7.73 | 7.73
784 |  | Прайс из СД ОП | КЛЕММА ПРОХОДНАЯ Б6804 WAGO | шт. | 1 | 7.57 | 7.57
785 |  | Прайс из СД ОП | КОЛПАЧОК BOOT GY | шт. | 10 | 1.1 | 11
786 |  | 01.3.05.23-0061 | Натрий едкий марка ТД, технический | т | 0.00121 | 5850 | 7.08
787 |  | 08.3.03.04-0012 | Проволока светлая, диаметр 1,1 мм | т | 0.0006476 | 10200 | 6.61
788 |  | 08.3.03.04-0025 | Проволока стальная низкоуглеродистая общего назначения, диаметр 2,0 мм | кг | 0.868 | 6.6 | 5.73
789 |  | 20.2.10.04-0004 | Наконечники кабельные медные луженые под опрессовку 16-6-6-М УХЛ3 | 100 шт | 0.02 | 276 | 5.52
790 |  | 14.1.04.02-0002 | Клей 88-СА | кг | 0.185 | 28.93 | 5.35
791 |  | 01.3.01.05-0009 | Парафин нефтяной твердый Т-1 | т | 0.0006 | 8105.71 | 4.86
792 |  | 01.7.15.10-0056 | Скобы металлические, монтажные, однолапковые СО для крепления труб и кабелей, диаметр закрепляемого кабеля 6 мм, вид климатического исполнения У3, размер 4,2х5,0х19,0 мм | 10 шт | 0.2 | 22.61 | 4.52
793 |  | 01.7.02.09-0002 | Шпагат бумажный | кг | 0.3304 | 11.5 | 3.8
794 |  | 01.7.15.06-0121 | Гвозди строительные с плоской головкой, размер 1,6х50 мм | т | 0.0004449 | 8475 | 3.77
795 |  | 01.7.20.03-0012 | Мешковина джутовая | м2 | 0.45 | 8.33 | 3.75
796 |  | 01.3.02.08-0001 | Кислород газообразный технический | м3 | 0.59803 | 6.22 | 3.72
797 |  | 24.3.01.02-1004 | Кольца резиновые уплотнительные для ПВХ труб канализации, диаметр 50 мм | шт | 16 | 0.22 | 3.52
798 |  | 11.1.03.03-0003 | Брусья необрезные, хвойных пород, длина 2-3,75 м, все ширины, толщина 100-125 мм, сорт III | м3 | 0.004 | 802.46 | 3.21
799 |  | 20.2.02.01-0019 | Втулки изолирующие | 1000 шт | 0.01096 | 270 | 2.96
800 |  | 14.4.03.11-0005 | Лак нитроцеллюлозный НЦ-62 | т | 0.0001 | 27921.97 | 2.79
801 |  | 14.3.02.01-0219 | Краска универсальная, акриловая для внутренних и наружных работ | т | 0.00018 | 15481 | 2.79
802 |  | 22.2.02.15-0001 | Скрепы 10х2 мм | кг | 0.18 | 15.37 | 2.77
803 |  | 08.3.03.04-0021 | Проволока стальная низкоуглеродистая общего назначения, диаметр 0,8 мм | кг | 0.31 | 8.94 | 2.77
804 |  | 01.7.15.06-0094 | Гвозди проволочные оцинкованные для асбестоцементной кровли, размер 4,5х120 мм | т | 0.000228 | 11978 | 2.73
805 |  | 08.3.03.05-0002 | Проволока канатная оцинкованная, диаметр 3 мм | т | 0.000312 | 8190 | 2.56
806 |  | 01.7.15.01-0036 | Анкер забивной М8 | шт | 4 | 0.63 | 2.52
807 |  | 10.3.02.03-0028 | Припои оловянно-свинцовые малосурьмянистые, марка ПОССу 61-0,5 | кг | 0.02 | 125.46 | 2.51
808 |  | 20.2.02.07-0031 | Пробка кабельная полиэтиленовая для асботруб 100 мм | 100 шт | 0.006 | 409 | 2.45
809 |  | 14.2.04.01-0001 | Смола каменноугольная для дорожного строительства | т | 0.00134 | 1695 | 2.27
810 |  | 11.2.04.03-0001 | Подрозетники деревянные | 100 шт | 0.01 | 216 | 2.16
811 |  | 01.7.19.04-0002 | Пластина резиновая рулонная вулканизированная | кг | 0.15 | 13.56 | 2.03
812 |  | 01.3.01.04-0001 | Мазут топочный каменноугольный | т | 0.001751 | 968.5 | 1.7
813 |  | 11.1.02.02-0006 | Дрова разделанные, сосна, ольха, длина 1,5-2 м | м3 | 0.009 | 180.77 | 1.63
814 |  | 12.2.03.10-0008 | Стеклопластик рулонный теплоизоляционный, плотность 120 г/м2, ширина 1м | м2 | 0.16 | 9.36 | 1.5
815 |  | 14.4.02.09-0402 | Краска маркировочная для электротехнических изделий | кг | 0.02 | 68.87 | 1.38
816 |  | 01.7.15.06-0146 | Гвозди толевые круглые, размер 3,0х40 мм | т | 0.000162 | 8475 | 1.37
817 |  | 20.2.08.05-0017 | Профиль монтажный | шт | 0.015 | 66.82 | 1
818 |  | 11.1.03.05-0081 | Доска необрезная, хвойных пород, длина 4-6,5 м, все ширины, толщина 32-40 мм, сорт III | м3 | 0.001 | 832.7 | 0.83
819 |  | 24.3.01.02-1002 | Кольца резиновые уплотнительные для поливинилхлоридных труб канализации, диаметр 110 мм | шт | 2 | 0.37 | 0.74
820 |  | Прайс из СД ОП | РАЗЪЕМ RJ-11 | шт. | 2 | 0.34 | 0.68
821 |  | 01.7.11.06-0029 | Флюс ФКСП | кг | 0.005 | 135.6 | 0.68
822 |  | 03.1.02.03-0015 | Известь строительная негашеная хлорная, марка А | кг | 0.30734 | 2.15 | 0.66
823 |  | 01.7.06.03-0023 | Лента полиэтиленовая с липким слоем, марка А | кг | 0.015 | 39.02 | 0.59
824 |  | 01.7.19.11-0012 | Трубка резиновая техническая | кг | 0.01 | 51.38 | 0.51
825 |  | 01.7.15.14-0161 | Шурупы с полукруглой головкой 2,5х20 мм | т | 1.44e-05 | 29800 | 0.43
826 |  | 14.1.01.01-0003 | Клей столярный сухой | кг | 0.025 | 16.95 | 0.42
827 |  | 01.7.06.03-0004 | Лента поливинилхлоридная техническая с липким слоем, толщина 0,4 мм | кг | 0.02 | 21.3 | 0.43
828 |  | 08.3.05.05-0054 | Сталь листовая оцинкованная, толщина 0,8 мм | т | 3.72e-05 | 11000 | 0.41
829 |  | 01.7.11.06-0028 | Флюс ФКДТ | кг | 0.002 | 138.76 | 0.28
830 |  | 01.3.01.01-0002 | Бензин автомобильный АИ-98, АИ-95, АИ-93 | т | 3.2e-05 | 4770 | 0.15
831 |  | 01.7.20.04-0004 | Нитки хлопчатобумажные швейные | кг | 0.001 | 100.12 | 0.1
832 |  | 01.7.15.08-0011 | Заклепки комбинированные для соединения профилированного стального настила и разнообразных листовых деталей | т | 6.2e-06 | 9526 | 0.06
Оборудование | [6 empty] | 661382.08
833 |  | 62.4.02.01-0050 | Источник бесперебойного питания: Eaton Powerware PW 9355-20-N-13-2x9Ah-MBS | шт. | 1 | 125447.9 | 125447.9
834 |  | 62.1.02.10-0125 | Шкаф ВРУ-4 Prisma Plus P "Schneider Electric" IP30, IK08, размером (с цоколем 100 мм) 2107х706х650 мм, с установленной и скоммутированной аппаратурой вводавывода (17 автоматов) | шт. | 1 | 87015.86 | 87015.86
835 |  | 64.1.03.03-0057 | Вентиляторы крышные общего назначения ВКР 10, электродвигатель мощностью 15 кВт | шт. | 3 | 15297.59 | 45892.77
836 |  | 68.1.01.08-0001 | Насос канализационный GRUNDFOS: SEV.80.80.11.4.50D | ШТ | 2 | 17584.58 | 35169.16
837 |  | 68.1.01.08-0001 | Насос канализационный GRUNDFOS: SEV.80.80.11.4.50D | ШТ | 2 | 17584.58 | 35169.16
838 |  | 62.1.02.14-0012 | Щиты управления вентиляцией ЩУВ4 7,5 кВт | ШТ | 5 | 6667.62 | 33338.1
839 |  | 62.1.02.14-0003 | Шкаф регулирующих устройств уличный ШРУ-400-У1(с оборудованием, без узла учета электроэнергии) | ШТ | 1 | 32757.29 | 32757.29
840 |  | 61.2.02.03-0027 | Извещатель пожарный ручной: ИПР-513-3ПА | 10 шт | 41 | 798.26 | 32728.66
841 |  | 64.1.03.03-0057 | Вентиляторы крышные общего назначения ВКР 10, электродвигатель мощностью 15 кВт | шт. | 2 | 15297.59 | 30595.18
842 |  | 64.1.03.03-0057 | Вентиляторы крышные общего назначения ВКР 10, электродвигатель мощностью 15 кВт | шт. | 2 | 15297.59 | 30595.18
843 |  | 61.2.07.02-0036 | Шкаф контрольно-пусковой для систем пожаротушения и дымоудаления, мощность управляемой нагрузки 4 кВт, номинальный коммутируемый ток 10 А | ШТ | 3 | 6788.92 | 20366.76
844 |  | 61.1.04.09-0031 | Мини АТС Panasonic марки KX-TES 824RU | шт. | 6 | 2980.98 | 17885.88
845 |  | 61.2.02.01-1004 | Извещатель пожарный дымовой ДИП-34А (ИП 212-34А) оптико-электронный адресно-аналоговый в комплекте с базой (розеткой) | шт | 135 | 116.52 | 15730.2
846 |  | 62.1.02.14-0012 | Щиты управления вентиляцией ЩУВ4 7,5 кВт | ШТ | 2 | 6667.62 | 13335.24
847 |  | 62.4.02.01-0049 | Источник бесперебойного питания: Delta N Series UPS | шт. | 2 | 5415.89 | 10831.78
848 |  | 61.1.03.01-0003 | Адаптер сотовой связи АССВ-030 | шт. | 3 | 1386.87 | 4160.61
849 |  | 61.1.04.09-0031 | Мини АТС Panasonic марки KX-TES 824RU | шт. | 2 | 2980.98 | 5961.96
850 |  | 61.1.04.08-0002 | Шкаф телекоммуникационный, размер 800х800х2080 мм | шт. | 1 | 9392.75 | 9392.75
851 |  | 62.1.02.14-0024 | Ящики управления, тип: Я 5110 3774, 3874 УХЛ4 | шт | 5 | 1221.03 | 6105.15
852 |  | Прайс из СД ОП | ШКАФ ПИТАНИЯ И УПРАВЛЕНИЯ ОГНЕЗАДЕРЖИВАЮЩИМИ КЛАПАНАМИ ПО ТИПУ Я500 (900х600х360мм) | ШТ | 1 | 5370.16 | 5370.16
853 |  | Прайс из СД ОП | Шкаф металлический ЩРН-12 | шт. | 7 | 610.42 | 4272.94
854 |  | Прайс из СД ОП | Шкаф автоматического переключения ЩАП-23М1 | шт. | 1 | 3734.87 | 3734.87
855 |  | Прайс из СД ОП | КОНТРОЛЬНО-ПУСКОВОЙ БЛОК С2000-КПБ | ШТ | 4 | 893.04 | 3572.16
856 |  | 61.2.07.02-0065 | Блок релейный, марка "БР-02-4-12" корпус IP20 | шт | 6 | 581 | 3486
857 |  | Прайс из СД ОП | БЛОК РЕЗЕРВНОГО ПИТАНИЯ РИП-12 ИСП.02П | ШТ | 4 | 864.76 | 3459.04
858 |  | Прайс из СД ОП | КРОСС ОПТИЧЕСКИЙ 19" НА 24ОВ ШКОС-М-1U/2-24SC/DD-24SC/SM/DD-24SC/UPC-H+S | шт. | 1 | 3233.51 | 3233.51
859 |  | Прайс из СД ОП | КЛАВИАТУРА С2000-К | ШТ | 3 | 1030.43 | 3091.29
860 |  | Прайс из СД ОП | Ящик силовой с рубильником без предохранителей 100А Я8802-40370-54 УХЛ1 | шт. | 8 | 384.15 | 3073.2
861 |  | Прайс из СД ОП | УСТРОЙСТВО ЗАРЯДНОЕ АВТОМАТИЧЕСКОЕ УЗИ-5А-1/6 | шт. | 6 | 435.62 | 2613.72
862 |  | Прайс из СД ОП | БЛОКПИТАНИЯ ББП ДЛЯ ВЕБР-1/6Д | шт. | 2 | 1289.43 | 2578.86
863 |  | Прайс из СД ОП | АДАПТЕР IP-ТЕЛЕФОНИЯ SIP P-2301RL EE | шт. | 3 | 794.45 | 2383.35
864 |  | Прайс из СД ОП | ОБОГРЕВАТЕЛЬ ЛЕНТОЧНЫЙ ЭНГЛ-1-0,8/220-13.48М | шт. | 3 | 781.87 | 2345.61
865 |  | 62.5.01.04-0032 | Счетчик электрической энергии электронный,: трехфазный Меркурий 230ART2-00 P(Q) C(R) SIDN, 5(7,5)А (многотарифный) | шт | 2 | 1161.59 | 2323.18
866 |  | Прайс из СД ОП | АККУМУЛЯТОРНАЯ БАТАРЕЯ 17Ач | ШТ | 5 | 439.5 | 2197.5
867 |  | Прайс из СД ОП | НАГРУЗОЧНОЕ УСТРОЙСТВО УН-1/6 | шт. | 4 | 505.32 | 2021.28
868 |  | Прайс из СД ОП | ПУЛЬТ КОНТРОЛЯ И УПРАВЛЕНИЯ С2000-М | ШТ | 1 | 1978.43 | 1978.43
869 |  | Прайс из СД ОП | АВТОМАТИЧЕСКИЙ ВЫКЛЮЧАТЕЛЬ С60Н 1П 6А В | шт. | 12 | 163.8 | 1965.6
870 |  | 61.2.04.07-0008 | Оповещатель световой МОЛНИЯ-12(24) | шт | 51 | 38.38 | 1957.38
871 |  | Прайс из СД ОП | КОНТРОЛЕР ДВУХПРОВОДНОЙ ЛИНИИ С2000-КДЛ | ШТ | 3 | 618.26 | 1854.78
872 |  | Прайс из СД ОП | БОКС ДЛЯ АККУМУЛЯТОРНЫХ БАТАРЕЙ 2Х17А*Ч-12 В | ШТ | 4 | 412.55 | 1650.2
873 |  | Прайс из СД ОП | 3-Х ПОЛЮСНЫЙ АВТОМАТИЧЕСКИЙ ВЫКЛЮЧАТЕЛЬ С60Р С10 | шт. | 3 | 524 | 1572
874 |  | Прайс из СД ОП | БЛОК РАЗВЕТВИТЕЛЬНО-ИЗОЛИРУЮЩИЙ БРИЗ | ШТ | 13 | 120.32 | 1564.16
875 |  | Прайс из СД ОП | БЛОК ИНДИКАЦИИ С2000-БКИ | ШТ | 1 | 1332.69 | 1332.69
876 |  | Прайс из СД ОП | АДРЕСНЫЙ РАСШИРИТЕЛЬ С2000-АР2 | ШТ | 7 | 164.15 | 1149.05
877 |  | 61.2.04.05-0019 | Оповещатель охранно-пожарный звуковой, тип СВИРЕЛЬ-2 исп.01 6-15В/300мА | шт | 7 | 127.22 | 890.54
878 |  | Прайс из СД ОП | БЛОК ЗАЩИТНЫЙ КОММУТАЦИОННЫЙ БЗК ИСП.02 | ШТ | 4 | 207.26 | 829.04
879 |  | Прайс из СД ОП | ТЕРМОРЕГУЛЯТОР AURATJN 2016 | шт. | 3 | 209.1 | 627.3
880 |  | Прайс из СД ОП | АККУМУЛЯТОРНАЯ БАТАРЕЯ 7Ач | ШТ | 4 | 130.48 | 521.92
881 |  | Прайс из СД ОП | УСТРОЙСТВО СОГЛАСУЮЩЕЕ УС-1/6 | шт. | 1 | 505.32 | 505.32
882 |  | Прайс из СД ОП | АДРЕСНЫЙ РАСШИРИТЕЛЬ С2000-АР8 | ШТ | 1 | 502.19 | 502.19
883 |  | Прайс из СД ОП | ПРОВОДНОЙ ТЕЛЕФОН EUROSET 500S | шт. | 1 | 171.59 | 171.59
884 |  | 62.1.01.09-0049 | Выключатели автоматические, однополюсные, на ток 16 А (ВЫКЛЮЧАТЕЛИ АВТОМАТИЧЕСКИЕ, ТИП S201, ОДНОПОЛЮСНЫЕ, НА ТОК:10-25 А) | шт | 1 | 73.63 | 73.63
Составил ______________________ М.С. Колотиевская
(подпись, инициалы, фамилия)
Проверил ______________________ А.В. Костянецкая
(подпись, инициалы, фамилия)

## Прил.4 РМ
Приложение № 4
Ресурсная модель
Наименование разрабатываемой расценки УНЦ — Н2-08 БРТМ Каб.коллектор глубокого заложения диам.4,1 м
Единица измерения — м
Наименование | Сметная стоимость в ценах на 01.01.2023 (руб.) | Удельный вес, (в СМР) | Удельный вес, % (от всего по РМ)
Оплата труда рабочих | 54677459.3 | 4.786% | 4.331%
Эксплуатация машин основных | 537989326 | 47.09% | 42.61%
Эксплуатация машин прочих | 96097359.49 | 8.411% | 7.612%
ЭКСПЛУАТАЦИЯ МАШИН, ВСЕГО: | 634086685.49 | 55.5% | 50.22%
в том числе зарплата машинистов | 27589534.91 | 2.415% | 2.185%
Материалы основные | 274282848.51 | 24.01% | 21.73%
Материалы прочие | 48967379.03 | 4.286% | 3.879%
МАТЕРИАЛЫ, ВСЕГО: | 323250227.54 | 28.29% | 25.6%
ИТОГО | 1012014372.33 | 88.58% | 80.16%
Сметная прибыль, руб. | 44270381.8166 | 3.875% | 3.507%
Сметная прибыль, % | 53.81%
Накладные расходы, руб. | 86228725.5895 | 7.547% | 6.83%
Накладные расходы, % | 104.8%
ВСЕГО СМР с НР и СП | 1142513479.736 | 100% | 90.5%
ВСЕГО стоимость оборудования, в том числе | 4140252.58 |  | 0.3279%
стоимость оборудования технологического | 4140252.58 |  | 0.3279%
ИТОГО (СМР + ОБОРУДОВАНИЕ) | 1146653732.316 |  | 90.82%
ПРОЧ. ЗАТР., УЧТЕННЫЕ ПОКАЗАТЕЛЕМ, в том числе
Временные здания и сооружения - 2,5% | 28562836.99 |  | 2.262%
Дополнительные затраты при производстве строительно-монтажных работ в зимнее время - 1,9% | 22250450.02 |  | 1.762%
Пусконаладочные работы | 231854.14 |  | 0.01836%
Затраты по перевозке работников к месту работы и обратно | 0 |  | 0%
Затраты, связанные с осуществлением работ вахтовым методом | 0 |  | 0%
Расходы на командировки рабочих и пусконаладочного персонала, привлекаемых для выполнения строительства | 0 |  | 0%
Затраты на перебазировку машин с базы механизации на строительную площадку и обратно, по которым данные затраты не включены в сметную цену эксплуатации машин и механизмов | 0 |  | 0%
Строительный контроль и содержание службы заказчика - 2,14% | 25630755.89 |  | 2.03%
Авторский надзор - 0,2% | 2395397.75 |  | 0.1897%
ИТОГО (СМР+ОБОРУДОВАНИЕ+ПРОЧ. ЗАТР., УЧТЕННЫЕ ПОКАЗАТЕЛЕМ) | 1225725027.106 |  | 97.09%
Непредвиденные расходы | 36771750.81 |  | 2.913%
ВСЕГО: | 1262496777.916 |  | 100%
ИТОГО ПОКАЗАТЕЛЬ НА ЕД. ИЗМ. | 3949004.6228
Составил ______________________ М.С. Колотиевская
(подпись, инициалы, фамилия)
Проверил ______________________ А.В. Костянецкая
(подпись, инициалы, фамилия)

## Прил.5 Расчет СМР и ОБ
Приложение №5
Расчет стоимости СМР и оборудования
Наименование разрабатываемого показателя УНЦ — |  |  | Н2-08 БРТМ Каб.коллектор глубокого заложения диам.4,1 м
Единица измерения — м
№ пп. | Код ресурса | Наименование | Ед. изм. | Кол-во единиц по проектным данным | Сметная стоимость в ценах на 01.01.2000 (руб.) |  | Удельный вес, % | Сметная стоимость в ценах на 01.01.2023 (руб.)
[5 empty] | на ед. изм. | общая |  | на ед. изм. | общая
1 | 2 | 3 | 4 | 5 | 6 | 7 | 8 | 9 | 10
Затраты труда рабочих-строителей
1 | 1-100-36 | Затраты труда рабочих (Средний разряд работы 3,6) | чел.-ч | 129005.8747 | 9.18 | 1184273.93 | 100% | 423.837 | 54677459.3
|  | Итого по разделу "Затраты труда рабочих-строителей" | чел.-ч | 129005.8747 |  | 1184273.93 | 100% |  | 54677459.3
2 | 3-200-01 | Инженер I категории | чел.-ч | 30 | 15.49 | 464.7 | 100%
3 | 3-200-02 | Инженер II категории | чел.-ч | 30 | 14.09 | 422.7 | 100%
Затраты труда машинистов
4 | 2 | Затраты труда машинистов | чел.-ч | 46245.3861 | 13.47 | 622925.35 | 100% | 596.59 | 27589534.91
Машины и механизмы
Основные Машины и механизмы
5 | 91.03.05-024 | Комплексы тоннелепроходческие механизированные с грунтопригрузом, диаметр от 4,0 до 4,5 м | маш.-ч | 1400 | 28528.44 | 39939816 | 84.84% | 384278.09 | 537989326
| Итого основные Машины и механизмы |  |  |  |  | 39939816 | 84.84% |  | 537989326
6 | 91.02.05-524 | Установки фрезерные проходческие на гусеничном ходу для устройства "стены в грунте", ширина до 1500 мм, глубина до 35 м | маш.час | 1679.6 | 2447.17 | 4110266.73 | 8.732% | 32963.38 | 55365293.05
7 | 91.05.09-008 | Краны на специальном шасси автомобильного типа, грузоподъемность 300 т | маш.-ч | 88.5 | 5105.43 | 451830.56 | 0.9598% | 68770.14 | 6086157.39
8 | 91.03.02-500 | Вентиляторы местной вентиляции, мощность до 55 кВт | маш.-ч | 2406 | 186.1 | 447756.6 | 0.9512% | 2506.77 | 6031288.62
9 | 91.20.03-001 | Буксиры, мощность 110 кВт (150 л.с.) | маш.час | 1490.46 | 263.47 | 392691.5 | 0.8342% | 3548.94 | 5289553.15
10 | 91.09.05-031 | Электровозы шахтные контактные | маш.-ч | 2120 | 114.67 | 243100.4 | 0.5164% | 1544.6 | 3274552
11 | 91.18.01-004 | Компрессоры передвижные с двигателем внутреннего сгорания, давление 800 кПа (8 ат), производительность 10 м3/мин | маш.час | 1679.6 | 91.63 | 153901.75 | 0.3269% | 1234.26 | 2073063.1
12 | 91.04.01-052 | Станки буровые вращательного бурения несамоходные, глубиной бурения до 500 м, диаметр скважин 151-42 мм | маш.час | 2112.2073 | 62.01 | 130977.97 | 0.2782% | 835.27 | 1764263.39
13 | 91.05.05-015 | Краны на автомобильном ходу, грузоподъемность 16 т | маш.час | 1063.7483 | 115.4 | 122756.55 | 0.2608% | 1554.44 | 1653532.84
14 | 91.05.14-025 | Краны переносные 1 т | маш.час | 4484.5 | 27.2 | 121978.4 | 0.2591% | 366.38 | 1643031.11
15 | 91.07.06-002 | Комплексы оборудования для приготовления бентонитового раствора, производительность 30 м3/час | маш.час | 188.35 | 640.89 | 120711.63 | 0.2564% | 8632.79 | 1625986
16 | 91.04.01-021 | Комплекты оборудования шнекового бурения на базе автомобиля глубина бурения до 50 м, грузоподъемность мачты 3,7 т | маш.час | 1157.4889 | 87.6 | 101396.03 | 0.2154% | 1179.97 | 1365802.15
17 | 91.18.01-516 | Компрессоры с двигателем внутреннего сгорания прицепные, давление до 7 атм, производительность до 6 м3/мин | маш.час | 1679.6 | 36.9 | 61977.24 | 0.1317% | 497.04 | 834828.38
18 | 91.18.01-007 | Компрессоры передвижные с двигателем внутреннего сгорания, давление до 686 кПа (7 ат), производительность до 5 м3/мин | маш.час | 642.6975 | 90 | 57842.77 | 0.1229% | 1212.3 | 779142.13
19 | 91.05.01-017 | Краны башенные, грузоподъемность 8 т | маш.час | 644.751 | 86.4 | 55706.48 | 0.1183% | 1163.81 | 750367.61
20 | 91.08.05-011 | Агрегаты для бетонирования стен самоходные | маш.час | 580.9373 | 78 | 45313.11 | 0.09626% | 1050.66 | 610367.56
21 | 91.05.06-012 | Краны на гусеничном ходу, грузоподъемность до 16 т | маш.час | 451.3956 | 96.89 | 43735.72 | 0.09291% | 1305.11 | 589120.94
22 | 91.14.02-001 | Автомобили бортовые, грузоподъемность до 5 т | маш.час | 600.4798 | 65.71 | 39457.53 | 0.08382% | 885.11 | 531490.69
23 | 91.17.04-233 | Установки для сварки ручной дуговой (постоянного тока) | маш.час | 4695.2936 | 8.1 | 38031.88 | 0.08079% | 109.11 | 512303.48
24 | 91.03.11-005 | Тележки нагнетательные с двумя растворонагнетателями для перегонного тоннеля | маш.час | 953.1725 | 27.17 | 25897.7 | 0.05501% | 365.98 | 348842.07
25 | 91.17.04-036 | Агрегаты сварочные передвижные с дизельным двигателем, номинальный сварочный ток 250-400 А | маш.час | 1814.0846 | 14 | 25397.18 | 0.05395% | 188.58 | 342100.08
26 | 91.04.01-504 | Комплекты оборудования вращательно-колонкового бурения электрические, глубина бурения до 300 м, диаметр до 60 м, мощность 30 кВт | маш.час | 547.4556 | 46.14 | 25259.6 | 0.05366% | 621.51 | 340249.13
27 | 91.08.04-021 | Котлы битумные передвижные 400 л | маш.час | 759.2318 | 30 | 22776.95 | 0.04839% | 404.1 | 306805.55
28 | 91.07.09-002 | Установки цементационные автоматизированные, производительность 15 м3/ч | маш.час | 258.696 | 80.35 | 20786.22 | 0.04416% | 1082.31 | 279989.27
29 | 91.04.01-076 | Установки и агрегаты буровые на базе автомобилей глубина бурения до 200 м, грузоподъемность 2,5 т | маш.час | 96.2205 | 179.46 | 17267.74 | 0.03668% | 2417.33 | 232596.8
30 | 91.06.09-001 | Вышки телескопические 25 м | маш.час | 97.242 | 142.7 | 13876.43 | 0.02948% | 1922.17 | 186915.66
31 | 91.17.03-021 | Печи нагревательные | маш.час | 537.0593 | 25.3 | 13587.6 | 0.02886% | 340.79 | 183024.42
32 | 91.08.11-031 | Перегружатели асфальтовой смеси, емкость бункера до 25 т | маш.час | 8.4447 | 1503.75 | 12698.73 | 0.02698% | 20255.51 | 171051.87
33 | 91.14.02-003 | Автомобили бортовые, грузоподъемность до 10 т | маш.час | 153.5088 | 80.44 | 12348.25 | 0.02623% | 1083.53 | 166331.43
34 | 91.03.11-003 | Тележки вспомогательные станционные | маш.час | 1199.4537 | 9.64 | 11562.73 | 0.02456% | 129.85 | 155749.07
35 | 91.07.08-011 | Глиномешалки, 4 м3 | маш.час | 414.0698 | 26.5 | 10972.85 | 0.02331% | 356.96 | 147806.36
36 | 91.13.01-038 | Машины поливомоечные 6000 л | маш.час | 99.0006 | 110 | 10890.07 | 0.02313% | 1481.7 | 146689.26
37 | 91.07.08-025 | Растворосмесители передвижные, объем барабана 250 л | маш.час | 639.5115 | 16.31 | 10430.43 | 0.02216% | 219.7 | 140500.68
38 | 91.03.19-002 | Выпрямители кремниевые силовые шахтные | маш.-ч | 2120 | 4.36 | 9243.2 | 0.01964% | 58.73 | 124507.6
39 | 91.01.01-035 | Бульдозеры, мощность 79 кВт (108 л.с.) | маш.час | 116.1881 | 79.07 | 9187 | 0.01952% | 1065.07 | 123748.49
40 | 91.05.06-008 | Краны на гусеничном ходу, грузоподъемность 40 т | маш.час | 45.7529 | 175.56 | 8032.39 | 0.01706% | 2364.79 | 108196.08
41 | 91.14.04-001 | Тягачи седельные, грузоподъемность 12 т | маш.час | 77.6448 | 102.84 | 7984.99 | 0.01696% | 1385.25 | 107557.49
42 | 91.06.05-011 | Погрузчики, грузоподъемность 5 т | маш.час | 82.8421 | 89.99 | 7454.96 | 0.01584% | 1212.17 | 100418.72
43 | 91.01.05-086 | Экскаваторы одноковшовые дизельные на гусеничном ходу, емкость ковша 0,65 м3 | маш.час | 64.6269 | 115.27 | 7449.54 | 0.01583% | 1552.69 | 100345.52
44 | 91.19.05-560 | Насосы центробежные самовсасывающие, производительность до 130 м3/ч, напор до 120 м | маш.час | 114.85 | 63.21 | 7259.67 | 0.01542% | 851.44 | 97787.88
45 | 91.19.01-508 | Машины илососные, емкость до 8 м3 | маш.час | 30.23 | 197.96 | 5984.33 | 0.01271% | 2666.52 | 80608.9
46 | 91.08.01-004 | Асфальтоукладчики гусеничные, ширина укладки от 2 до 5 м, скорость укладки 16 м/мин | маш.час | 8.4447 | 694.79 | 5867.3 | 0.01246% | 9358.82 | 79032.5
47 | 91.01.05-085 | Экскаваторы одноковшовые дизельные на гусеничном ходу, емкость ковша 0,5 м3 | маш.час | 51.6022 | 100 | 5160.22 | 0.01096% | 1347 | 69508.16
48 | 91.04.01-042 | Молотки бурильные легкие при работе от стационарных компрессорных станций | маш.час | 189.1155 | 26.19 | 4952.93 | 0.01052% | 352.78 | 66716.17
49 | 91.17.04-011 | Автоматы сварочные номинальным сварочным током 450-1250 А | маш.час | 121.5796 | 39.49 | 4801.18 | 0.0102% | 531.93 | 64671.84
50 | 91.06.03-062 | Лебедки электрические тяговым усилием до 31,39 кН (3,2 т) | маш.час | 666.8889 | 6.9 | 4601.53 | 0.009775% | 92.94 | 61980.65
51 | 91.07.07-013 | Насосы для строительных растворов, производительность 6 м3/час | маш.час | 457.5987 | 10.05 | 4598.87 | 0.009769% | 135.37 | 61945.14
52 | 91.03.19-091 | Сболчиватели пневматические | маш.час | 1650.574 | 2.36 | 3895.35 | 0.008275% | 31.79 | 52471.75
53 | 91.21.10-001 | Молотки отбойные пневматические | маш.час | 333.4481 | 11.1 | 3701.27 | 0.007863% | 149.52 | 49857.16
54 | 91.01.05-084 | Экскаваторы одноковшовые дизельные на гусеничном ходу, емкость ковша 0,4 м3 | маш.час | 65.23 | 54.81 | 3575.26 | 0.007595% | 738.29 | 48158.66
55 | 91.01.05-106 | Экскаваторы одноковшовые дизельные на пневмоколесном ходу, емкость ковша 0,25 м3 | маш.час | 48.7075 | 70.01 | 3410.01 | 0.007244% | 943.03 | 45932.63
56 | 91.21.10-006 | Молотки при работе от стационарных компрессорных станций чеканочные | маш.час | 515.508 | 6.53 | 3366.27 | 0.007151% | 87.96 | 45344.08
57 | 91.06.06-048 | Подъемники одномачтовые, грузоподъемность до 500 кг, высота подъема 45 м | маш.час | 105.4639 | 31.26 | 3296.8 | 0.007003% | 421.07 | 44407.71
58 | 91.06.03-033 | Лебедки вспомогательные шахтные с тяговым усилием 13,73 кН (1,4 т) | маш.час | 270.6055 | 11.75 | 3179.62 | 0.006755% | 158.27 | 42828.74
59 | 91.18.01-013 | Компрессоры передвижные, давление 2,0 МПа, производительность 60 м3/мин | маш.час | 14.6832 | 203.2 | 2983.62 | 0.006338% | 2737.1 | 40189.3
60 | 91.01.01-034 | Бульдозеры, мощность 59 кВт (80 л.с.) | маш.час | 46.3993 | 59.47 | 2759.36 | 0.005862% | 801.06 | 37168.59
61 | 91.08.03-047 | Катки самоходные пневмоколесные статические, масса 12 т | маш.час | 10.0186 | 236.79 | 2372.31 | 0.00504% | 3189.56 | 31955.05
62 | 91.08.05-091 | Цементоукладчики для заделки швов | маш.час | 515.508 | 4.24 | 2185.75 | 0.004643% | 57.11 | 29440.66
63 | 91.08.03-017 | Катки самоходные гладкие вибрационные, масса 10 т | маш.час | 8.2779 | 247.24 | 2046.64 | 0.004348% | 3330.32 | 27568.22
64 | 91.19.08-004 | Насосы, мощность 4 кВт | маш.час | 675.14 | 2.96 | 1998.41 | 0.004245% | 39.87 | 26917.83
65 | 91.18.01-011 | Компрессоры передвижные с электродвигателем давление 600 кПа (6 ат), производительность 0,5 м3/мин | маш.час | 505.986 | 3.7 | 1872.15 | 0.003977% | 49.84 | 25218.34
66 | 91.07.04-001 | Вибраторы глубинные | маш.час | 823.5187 | 1.9 | 1564.69 | 0.003324% | 25.59 | 21073.84
67 | 91.17.04-033 | Агрегаты сварочные двухпостовые для ручной сварки на тракторе, мощность 79 кВт (108 л.с.) | маш.час | 11.1153 | 133.97 | 1489.12 | 0.003163% | 1804.58 | 20058.44
68 | 91.07.02-011 | Автобетононасосы, производительность 65 м3/ч | маш.час | 5.214 | 283.4 | 1477.65 | 0.003139% | 3817.4 | 19903.92
69 | 91.06.09-011 | Люльки | маш.час | 26.5302 | 53.87 | 1429.18 | 0.003036% | 725.63 | 19251.11
70 | 91.21.01-016 | Агрегаты шпатлево-окрасочные | маш.час | 505.986 | 2.7 | 1366.16 | 0.002902% | 36.37 | 18402.71
71 | 91.08.03-045 | Катки самоходные гладкие вибрационные, масса 7 т | маш.час | 5.841 | 216.98 | 1267.38 | 0.002692% | 2922.72 | 17071.55
72 | 91.06.03-061 | Лебедки электрические тяговым усилием до 12,26 кН (1,25 т) | маш.час | 369.871 | 3.28 | 1213.18 | 0.002577% | 44.18 | 16340.9
73 | 91.06.03-046 | Лебедки ручные и рычажные тяговым усилием 29,43 кН (3 т) | маш.час | 1329.4304 | 0.9 | 1196.49 | 0.002542% | 12.12 | 16112.7
74 | 91.11.01-012 | Машины монтажные для выполнения работ при прокладке и монтаже кабеля на базе автомобиля | маш.час | 10.1 | 110.86 | 1119.69 | 0.002379% | 1493.28 | 15082.13
75 | 91.08.03-049 | Катки самоходные гладкие вибрационные, масса 14 т | маш.час | 3.7522 | 298.31 | 1119.31 | 0.002378% | 4018.24 | 15077.06
76 | 91.08.03-018 | Катки самоходные гладкие вибрационные, масса 13 т | маш.час | 3.5467 | 286.56 | 1016.35 | 0.002159% | 3859.96 | 13690.2
77 | 91.14.05-011 | Полуприцепы общего назначения, грузоподъемность 12 т | маш.час | 77.6448 | 12 | 931.74 | 0.001979% | 161.64 | 12550.51
78 | 91.08.03-030 | Катки самоходные пневмоколесные статические, масса 30 т | маш.час | 2.3215 | 364.07 | 845.19 | 0.001795% | 4904.02 | 11384.73
79 | 91.06.08-003 | Тельферы электрические 2 т | маш.час | 174.3366 | 4.77 | 831.59 | 0.001767% | 64.25 | 11201.13
80 | 91.17.04-042 | Аппараты для газовой сварки и резки | маш.час | 682.63 | 1.2 | 819.16 | 0.00174% | 16.16 | 11031.3
81 | 91.17.04-171 | Преобразователи сварочные номинальным сварочным током 315-500 А | маш.час | 47.5608 | 12.31 | 585.47 | 0.001244% | 165.82 | 7886.53
82 | 91.14.03-001 | Автомобили-самосвалы, грузоподъемность до 7 т | маш.час | 6.1618 | 89.54 | 551.73 | 0.001172% | 1206.1 | 7431.75
83 | 91.06.01-003 | Домкраты гидравлические, грузоподъемность 63-100 т | маш.час | 592.9466 | 0.9 | 533.65 | 0.001134% | 12.12 | 7186.51
84 | 91.07.04-002 | Вибраторы поверхностные | маш.час | 805.9218 | 0.5 | 402.96 | 0.000856% | 6.74 | 5431.91
85 | 91.11.02-031 | Лаборатории передвижные измерительно-настроечные | маш.час | 2.5 | 160.41 | 401.03 | 0.0008519% | 2160.72 | 5401.8
86 | 91.07.07-041 | Растворонасосы, производительность 1 м3/ч | маш.час | 27.8193 | 14.15 | 393.64 | 0.0008362% | 190.6 | 5302.36
87 | 91.08.03-016 | Катки самоходные гладкие вибрационные, масса 8 т | маш.час | 1.7237 | 226.54 | 390.48 | 0.0008295% | 3051.49 | 5259.79
88 | 91.01.02-004 | Автогрейдеры среднего типа, мощность 99 кВт (135 л.с.) | маш.час | 3.0702 | 123 | 377.63 | 0.0008022% | 1656.81 | 5086.67
89 | 91.01.05-088 | Экскаваторы одноковшовые дизельные на гусеничном ходу, емкость ковша 1,6 м3 | маш.час | 1.782 | 198.4 | 353.55 | 0.0007511% | 2672.45 | 4762.31
90 | 91.21.22-301 | Поддержки для переносных перфораторов пневматических | маш.час | 189.1155 | 1.82 | 344.19 | 0.0007312% | 24.52 | 4637.11
91 | 91.08.05-082 | Пневмобетоноукладчики 3,3 м3 | маш.час | 4.6956 | 72.38 | 339.87 | 0.000722% | 974.96 | 4578.02
92 | 91.15.02-024 | Тракторы на гусеничном ходу, мощность 79 кВт (108 л.с.) | маш.час | 4.0596 | 83.1 | 337.36 | 0.0007167% | 1119.36 | 4544.21
93 | 91.08.05-057 | Машины высокопроизводительного бетоноукладочного комплекта машины для нанесения пленкообразущих материалов | маш.час | 1.4531 | 215.94 | 313.77 | 0.0006665% | 2908.71 | 4226.52
94 | 91.21.16-014 | Прессы листогибочные кривошипные 1000 кН (100 тс) | маш.час | 5.5013 | 56.24 | 309.4 | 0.0006573% | 757.55 | 4167.54
95 | 91.08.06-003 | Нарезчики швов, максимальная глубина резки 200 мм | маш.час | 5.016 | 60.89 | 305.42 | 0.0006488% | 820.19 | 4114.07
96 | 91.18.01-508 | Компрессоры передвижные с электродвигателем, производительность до 5,0 м3/мин | маш.час | 6.1862 | 48.81 | 301.95 | 0.0006414% | 657.47 | 4067.23
97 | 91.08.04-022 | Котлы битумные передвижные 1000 л | маш.час | 5.413 | 50 | 270.65 | 0.0005749% | 673.5 | 3645.63
98 | 91.21.12-002 | Ножницы листовые кривошипные гильотинные | маш.час | 3.8509 | 70 | 269.57 | 0.0005727% | 942.9 | 3631.05
99 | 91.19.05-004 | Насосы центрального водоотлива для всех тоннелей, кроме тоннелей малого диаметра, производительность 100 м3/ч при напоре 70 м | маш.час | 14.25 | 18.1 | 257.93 | 0.0005479% | 243.81 | 3474.29
100 | 91.21.10-003 | Молотки при работе от передвижных компрессорных станций отбойные пневматические | маш.час | 157.3231 | 1.53 | 240.7 | 0.0005113% | 20.61 | 3242.43
101 | 91.08.05-053 | Машины бетоноукладочного комплекта на рельс-формах профилировщики оснований | маш.час | 2.5912 | 83.99 | 217.64 | 0.0004623% | 1131.35 | 2931.59
102 | 91.08.09-023 | Трамбовки пневматические при работе от передвижных компрессорных станций | маш.час | 357.84 | 0.55 | 196.81 | 0.0004181% | 7.41 | 2651.59
103 | 91.17.04-031 | Агрегаты для сварки полиэтиленовых труб | маш.час | 1.8857 | 100.1 | 188.76 | 0.000401% | 1348.35 | 2542.54
104 | 91.08.05-051 | Машины бетоноукладочного комплекта на рельс-формах для отделки цементо-бетонных покрытий | маш.час | 1.4531 | 127.35 | 185.05 | 0.0003931% | 1715.4 | 2492.57
105 | 91.08.11-041 | Разогреватели швов инфракрасные | маш.час | 8.4447 | 19.4 | 163.83 | 0.000348% | 261.32 | 2206.77
106 | 91.18.01-012 | Компрессоры передвижные с электродвигателем давление 600 кПа (6 ат), производительность до 3,5 м3/мин | маш.час | 4.1 | 32.5 | 133.25 | 0.0002831% | 437.78 | 1794.9
107 | 91.06.03-047 | Лебедки ручные и рычажные тяговым усилием 31,39 кН (3,2 т) | маш.час | 41.4528 | 3.12 | 129.33 | 0.0002747% | 42.03 | 1742.26
108 | 91.08.05-054 | Машины бетоноукладочного комплекта на рельс-формах распределители цементобетона | маш.час | 1.4531 | 85.61 | 124.4 | 0.0002643% | 1153.17 | 1675.62
109 | 91.08.06-001 | Нарезчики швов, мощность 20,5 кВт (28 л.с.) | маш.час | 5.8797 | 19.04 | 111.95 | 0.0002378% | 256.47 | 1507.96
110 | 91.07.07-001 | Агрегаты электронасосные с регулированием подачи вручную для строительных растворов, подача до 4 м3/ч, напор 150 м | маш.час | 12.0431 | 7.77 | 93.57 | 0.0001988% | 104.66 | 1260.43
111 | 91.08.03-029 | Катки самоходные пневмоколесные статические, масса 16 т | маш.час | 0.25488 | 331.98 | 84.62 | 0.0001798% | 4471.77 | 1139.76
112 | 91.14.02-002 | Автомобили бортовые, грузоподъемность до 8 т | маш.час | 0.93579 | 85.84 | 80.33 | 0.0001706% | 1156.26 | 1082.02
113 | 91.05.06-009 | Краны на гусеничном ходу, грузоподъемность 50-63 т | маш.час | 0.2736 | 290.01 | 79.35 | 0.0001686% | 3906.43 | 1068.8
114 | 91.13.03-112 | Спецавтомобили-вездеходы, грузоподъемность до 1,5 т | маш.час | 0.77364 | 92.86 | 71.84 | 0.0001526% | 1250.82 | 967.68
115 | 91.05.02-005 | Краны козловые, грузоподъемность 32 т | маш.час | 0.59622 | 120.24 | 71.69 | 0.0001523% | 1619.63 | 965.66
116 | 91.15.01-011 | Тележки тракторные 20 т | маш.час | 2.6573 | 26.87 | 71.4 | 0.0001517% | 361.94 | 961.78
117 | 91.17.04-194 | Аппараты сварочные для сварки оптических кабелей со скалывателем | маш.час | 5.45 | 12.14 | 66.16 | 0.0001405% | 163.53 | 891.24
118 | 91.16.01-001 | Электростанции передвижные, мощность 2 кВт | маш.час | 2.9355 | 22.29 | 65.43 | 0.000139% | 300.25 | 881.4
119 | 91.21.22-341 | Рефлектометры | маш.час | 5.88 | 10.62 | 62.45 | 0.0001327% | 143.05 | 841.13
120 | 91.08.09-024 | Трамбовки пневматические при работе от стационарного компрессора | маш.час | 11.728 | 4.91 | 57.58 | 0.0001223% | 66.14 | 775.69
121 | 91.15.03-014 | Тракторы на пневмоколесном ходу, мощность 59 кВт (80 л.с.) | маш.час | 0.689 | 74.61 | 51.41 | 0.0001092% | 1005 | 692.45
122 | 91.10.03-001 | Битумозаправщики, грузоподъемность 4 т | маш.час | 0.26792 | 189.75 | 50.84 | 0.000108% | 2555.93 | 684.78
123 | 91.21.01-012 | Агрегаты окрасочные высокого давления для окраски поверхностей конструкций, мощность 1 кВт | маш.час | 7.2949 | 6.82 | 49.75 | 0.0001057% | 91.87 | 670.18
124 | 91.10.05-004 | Трубоукладчики для труб диаметром до 400 мм, грузоподъемность 6,3 т | маш.час | 0.28248 | 160.03 | 45.21 | 9.604e-05% | 2155.6 | 608.91
125 | 91.21.22-638 | Пылесосы промышленные, мощность до 2000 Вт | маш.час | 12.9997 | 3.29 | 42.77 | 9.086e-05% | 44.32 | 576.15
126 | 91.06.03-060 | Лебедки электрические тяговым усилием до 5,79 кН (0,59 т) | маш.час | 23.7966 | 1.7 | 40.45 | 8.593e-05% | 22.9 | 544.94
127 | 91.16.01-002 | Электростанции передвижные, мощность 4 кВт | маш.час | 1.411 | 27.11 | 38.25 | 8.126e-05% | 365.17 | 515.26
128 | 91.21.22-194 | Машины листогибочные специальные (вальцы) | маш.час | 2.5673 | 14.38 | 36.92 | 7.843e-05% | 193.7 | 497.28
129 | 91.10.09-012 | Установки для гидравлических испытаний трубопроводов, давление нагнетания низкое 0,1 МПа (1 кгс/см2), высокое 10 МПа (100 кгс/см2) при работе от передвижных электростанций | маш.час | 1.1628 | 26.32 | 30.6 | 6.5e-05% | 354.53 | 412.24
130 | 91.06.06-042 | Подъемники гидравлические, высота подъема 10 м | маш.час | 0.9522 | 29.6 | 28.19 | 5.988e-05% | 398.71 | 379.65
131 | 91.06.05-057 | Погрузчики одноковшовые универсальные фронтальные пневмоколесные, грузоподъемность 3 т | маш.час | 0.287 | 90.4 | 25.94 | 5.51e-05% | 1217.69 | 349.48
132 | 91.08.09-001 | Виброплиты с двигателем внутреннего сгорания | маш.час | 0.4012 | 60 | 24.07 | 5.113e-05% | 808.2 | 324.25
133 | 91.12.08-051 | Катки прицепные кольчатые 1 т | маш.час | 1.9292 | 9.62 | 18.56 | 3.943e-05% | 129.58 | 249.99
134 | 91.01.01-036 | Бульдозеры, мощность 96 кВт (130 л.с.) | маш.час | 0.12686 | 94.05 | 11.93 | 2.534e-05% | 1266.85 | 160.71
135 | 91.21.19-012 | Станки для заточки бурового инструмента | маш.час | 0.7595 | 14.45 | 10.97 | 2.33e-05% | 194.64 | 147.83
136 | 91.06.03-055 | Лебедки электрические тяговым усилием 19,62 кН (2 т) | маш.час | 1.2302 | 6.66 | 8.19 | 1.74e-05% | 89.71 | 110.36
137 | 91.21.19-031 | Станки сверлильные | маш.час | 3.22 | 2.36 | 7.6 | 1.614e-05% | 31.79 | 102.36
138 | 91.04.01-041 | Молотки бурильные легкие при работе от передвижных компрессорных станций | маш.час | 2.39 | 2.99 | 7.15 | 1.519e-05% | 40.28 | 96.27
139 | 91.06.03-049 | Лебедки ручные и рычажные тяговым усилием до 9,81 кН (1 т) | маш.час | 9.4384 | 0.58 | 5.47 | 1.162e-05% | 7.81 | 73.71
140 | 91.06.08-002 | Тельферы электрические 1 т | маш.час | 1.24 | 3.82 | 4.74 | 1.007e-05% | 51.46 | 63.81
141 | 91.10.06-001 | Установки для подогрева стыков | маш.час | 0.08405 | 36.9 | 3.1 | 6.585e-06% | 497.04 | 41.78
142 | 91.07.07-002 | Агрегаты электронасосные с регулированием подачи вручную для строительных растворов, подача до 6 м3/ч, напор 150 м | маш.час | 0.216 | 11.13 | 2.4 | 5.098e-06% | 149.92 | 32.38
143 | 91.15.02-023 | Тракторы на гусеничном ходу, мощность 59 кВт (80 л.с.) | маш.час | 0.022796 | 77.2 | 1.76 | 3.739e-06% | 1039.88 | 23.71
144 | 91.21.16-012 | Прессы гидравлические с электроприводом | маш.час | 0.928 | 1.11 | 1.03 | 2.188e-06% | 14.95 | 13.87
145 | 91.21.16-001 | Пресс-ножницы комбинированные | маш.час | 0.031752 | 15.4 | 0.49 | 1.041e-06% | 207.44 | 6.59
146 | 91.08.09-025 | Трамбовки электрические | маш.час | 0.038764 | 6.7 | 0.26 | 5.523e-07% | 90.25 | 3.5
147 | 91.21.22-443 | Установки для изготовления бандажей, диафрагм, пряжек | маш.час | 0.124 | 2.16 | 0.27 | 5.736e-07% | 29.1 | 3.61
148 | 91.12.06-012 | Рыхлители прицепные (без трактора) | маш.час | 0.022796 | 8 | 0.18 | 3.824e-07% | 107.76 | 2.46
149 | 91.14.04-002 | Тягачи седельные, грузоподъемность 15 т | маш.час | 0.000345 | 94.38 | 0.03 | 6.373e-08% | 1271.3 | 0.44
150 | 91.14.05-012 | Полуприцепы общего назначения, грузоподъемность 15 т | маш.час | 0.000345 | 19.76 | 0.01 | 2.124e-08% | 266.17 | 0.09
| Итого прочие Машины и механизмы |  |  |  |  | 7134178.07 | 15.16% |  | 96097359.49
| Итого по разделу "Машины и механизмы" |  |  |  |  | 47073994.07 | 100% |  | 634086685.49
Оборудование
Основное оборудование
151 | 62.4.02.01-0050 | Источник бесперебойного питания: Eaton Powerware PW 9355-20-N-13-2x9Ah-MBS | шт. | 1 | 125447.9 | 125447.9 | 18.97% | 785303.85 | 785303.85
152 | 62.1.02.10-0125 | Шкаф ВРУ-4 Prisma Plus P "Schneider Electric" IP30, IK08, размером (с цоколем 100 мм) 2107х706х650 мм, с установленной и скоммутированной аппаратурой вводавывода (17 автоматов) | шт. | 1 | 87015.86 | 87015.86 | 13.16% | 544719.28 | 544719.28
153 | 64.1.03.03-0057 | Вентиляторы крышные общего назначения ВКР 10, электродвигатель мощностью 15 кВт | шт. | 3 | 15297.59 | 45892.77 | 6.939% | 95762.91 | 287288.73
154 | 68.1.01.08-0001 | Насос канализационный GRUNDFOS: SEV.80.80.11.4.50D | ШТ | 2 | 17584.58 | 35169.16 | 5.318% | 110079.47 | 220158.94
155 | 68.1.01.08-0001 | Насос канализационный GRUNDFOS: SEV.80.80.11.4.50D | ШТ | 2 | 17584.58 | 35169.16 | 5.318% | 110079.47 | 220158.94
156 | 62.1.02.14-0012 | Щиты управления вентиляцией ЩУВ4 7,5 кВт | ШТ | 5 | 6667.62 | 33338.1 | 5.041% | 41739.3 | 208696.5
157 | 62.1.02.14-0003 | Шкаф регулирующих устройств уличный ШРУ-400-У1(с оборудованием, без узла учета электроэнергии) | ШТ | 1 | 32757.29 | 32757.29 | 4.953% | 205060.64 | 205060.64
158 | 61.2.02.03-0027 | Извещатель пожарный ручной: ИПР-513-3ПА | 10 шт | 41 | 798.26 | 32728.66 | 4.949% | 4997.11 | 204881.51
159 | 64.1.03.03-0057 | Вентиляторы крышные общего назначения ВКР 10, электродвигатель мощностью 15 кВт | шт. | 2 | 15297.59 | 30595.18 | 4.626% | 95762.91 | 191525.82
160 | 64.1.03.03-0057 | Вентиляторы крышные общего назначения ВКР 10, электродвигатель мощностью 15 кВт | шт. | 2 | 15297.59 | 30595.18 | 4.626% | 95762.91 | 191525.82
161 | 61.2.07.02-0036 | Шкаф контрольно-пусковой для систем пожаротушения и дымоудаления, мощность управляемой нагрузки 4 кВт, номинальный коммутируемый ток 10 А | ШТ | 3 | 6788.92 | 20366.76 | 3.079% | 42498.64 | 127495.92
162 | 61.1.04.09-0031 | Мини АТС Panasonic марки KX-TES 824RU | шт. | 6 | 2980.98 | 17885.88 | 2.704% | 18660.93 | 111965.58
163 | 61.2.02.01-1004 | Извещатель пожарный дымовой ДИП-34А (ИП 212-34А) оптико-электронный адресно-аналоговый в комплекте с базой (розеткой) | шт | 135 | 116.52 | 15730.2 | 2.378% | 729.42 | 98471.7
164 | 62.1.02.14-0012 | Щиты управления вентиляцией ЩУВ4 7,5 кВт | ШТ | 2 | 6667.62 | 13335.24 | 2.016% | 41739.3 | 83478.6
165 | 62.4.02.01-0049 | Источник бесперебойного питания: Delta N Series UPS | шт. | 2 | 5415.89 | 10831.78 | 1.638% | 33903.47 | 67806.94
166 | 61.1.03.01-0003 | Адаптер сотовой связи АССВ-030 | шт. | 3 | 1386.87 | 4160.61 | 0.6291% | 8681.81 | 26045.43
|  | Итого основное оборудование |  |  |  | 571019.73 | 86.34% |  | 3574584.2
| 61.1.04.09-0031 | Мини АТС Panasonic марки KX-TES 824RU | шт. | 2 | 2980.98 | 5961.96 | 0.9014% | 18660.93 | 37321.86
| 61.1.04.08-0002 | Шкаф телекоммуникационный, размер 800х800х2080 мм | шт. | 1 | 9392.75 | 9392.75 | 1.42% | 58798.62 | 58798.62
| 62.1.02.14-0024 | Ящики управления, тип: Я 5110 3774, 3874 УХЛ4 | шт | 5 | 1221.03 | 6105.15 | 0.9231% | 7643.65 | 38218.25
| Прайс из СД ОП | ШКАФ ПИТАНИЯ И УПРАВЛЕНИЯ ОГНЕЗАДЕРЖИВАЮЩИМИ КЛАПАНАМИ ПО ТИПУ Я500 (900х600х360мм) | ШТ | 1 | 5370.16 | 5370.16 | 0.812% | 33617.2 | 33617.2
| Прайс из СД ОП | Шкаф металлический ЩРН-12 | шт. | 7 | 610.42 | 4272.94 | 0.6461% | 3821.23 | 26748.61
| Прайс из СД ОП | Шкаф автоматического переключения ЩАП-23М1 | шт. | 1 | 3734.87 | 3734.87 | 0.5647% | 23380.29 | 23380.29
| Прайс из СД ОП | КОНТРОЛЬНО-ПУСКОВОЙ БЛОК С2000-КПБ | ШТ | 4 | 893.04 | 3572.16 | 0.5401% | 5590.43 | 22361.72
| 61.2.07.02-0065 | Блок релейный, марка "БР-02-4-12" корпус IP20 | шт | 6 | 581 | 3486 | 0.5271% | 3637.06 | 21822.36
| Прайс из СД ОП | БЛОК РЕЗЕРВНОГО ПИТАНИЯ РИП-12 ИСП.02П | ШТ | 4 | 864.76 | 3459.04 | 0.523% | 5413.4 | 21653.6
| Прайс из СД ОП | КРОСС ОПТИЧЕСКИЙ 19" НА 24ОВ ШКОС-М-1U/2-24SC/DD-24SC/SM/DD-24SC/UPC-H+S | шт. | 1 | 3233.51 | 3233.51 | 0.4889% | 20241.77 | 20241.77
| Прайс из СД ОП | КЛАВИАТУРА С2000-К | ШТ | 3 | 1030.43 | 3091.29 | 0.4674% | 6450.49 | 19351.47
| Прайс из СД ОП | Ящик силовой с рубильником без предохранителей 100А Я8802-40370-54 УХЛ1 | шт. | 8 | 384.15 | 3073.2 | 0.4647% | 2404.78 | 19238.24
| Прайс из СД ОП | УСТРОЙСТВО ЗАРЯДНОЕ АВТОМАТИЧЕСКОЕ УЗИ-5А-1/6 | шт. | 6 | 435.62 | 2613.72 | 0.3952% | 2726.98 | 16361.88
| Прайс из СД ОП | БЛОКПИТАНИЯ ББП ДЛЯ ВЕБР-1/6Д | шт. | 2 | 1289.43 | 2578.86 | 0.3899% | 8071.83 | 16143.66
| Прайс из СД ОП | АДАПТЕР IP-ТЕЛЕФОНИЯ SIP P-2301RL EE | шт. | 3 | 794.45 | 2383.35 | 0.3604% | 4973.26 | 14919.78
| Прайс из СД ОП | ОБОГРЕВАТЕЛЬ ЛЕНТОЧНЫЙ ЭНГЛ-1-0,8/220-13.48М | шт. | 3 | 781.87 | 2345.61 | 0.3547% | 4894.51 | 14683.53
| 62.5.01.04-0032 | Счетчик электрической энергии электронный,: трехфазный Меркурий 230ART2-00 P(Q) C(R) SIDN, 5(7,5)А (многотарифный) | шт | 2 | 1161.59 | 2323.18 | 0.3513% | 7271.55 | 14543.1
| Прайс из СД ОП | АККУМУЛЯТОРНАЯ БАТАРЕЯ 17Ач | ШТ | 5 | 439.5 | 2197.5 | 0.3323% | 2751.27 | 13756.35
| Прайс из СД ОП | НАГРУЗОЧНОЕ УСТРОЙСТВО УН-1/6 | шт. | 4 | 505.32 | 2021.28 | 0.3056% | 3163.3 | 12653.2
| Прайс из СД ОП | ПУЛЬТ КОНТРОЛЯ И УПРАВЛЕНИЯ С2000-М | ШТ | 1 | 1978.43 | 1978.43 | 0.2991% | 12384.97 | 12384.97
| Прайс из СД ОП | АВТОМАТИЧЕСКИЙ ВЫКЛЮЧАТЕЛЬ С60Н 1П 6А В | шт. | 12 | 163.8 | 1965.6 | 0.2972% | 1025.39 | 12304.68
| 61.2.04.07-0008 | Оповещатель световой МОЛНИЯ-12(24) | шт | 51 | 38.38 | 1957.38 | 0.296% | 240.26 | 12253.26
| Прайс из СД ОП | КОНТРОЛЕР ДВУХПРОВОДНОЙ ЛИНИИ С2000-КДЛ | ШТ | 3 | 618.26 | 1854.78 | 0.2804% | 3870.31 | 11610.93
| Прайс из СД ОП | БОКС ДЛЯ АККУМУЛЯТОРНЫХ БАТАРЕЙ 2Х17А*Ч-12 В | ШТ | 4 | 412.55 | 1650.2 | 0.2495% | 2582.56 | 10330.24
| Прайс из СД ОП | 3-Х ПОЛЮСНЫЙ АВТОМАТИЧЕСКИЙ ВЫКЛЮЧАТЕЛЬ С60Р С10 | шт. | 3 | 524 | 1572 | 0.2377% | 3280.24 | 9840.72
| Прайс из СД ОП | БЛОК РАЗВЕТВИТЕЛЬНО-ИЗОЛИРУЮЩИЙ БРИЗ | ШТ | 13 | 120.32 | 1564.16 | 0.2365% | 753.2 | 9791.6
| Прайс из СД ОП | БЛОК ИНДИКАЦИИ С2000-БКИ | ШТ | 1 | 1332.69 | 1332.69 | 0.2015% | 8342.64 | 8342.64
| Прайс из СД ОП | АДРЕСНЫЙ РАСШИРИТЕЛЬ С2000-АР2 | ШТ | 7 | 164.15 | 1149.05 | 0.1737% | 1027.58 | 7193.06
| 61.2.04.05-0019 | Оповещатель охранно-пожарный звуковой, тип СВИРЕЛЬ-2 исп.01 6-15В/300мА | шт | 7 | 127.22 | 890.54 | 0.1346% | 796.4 | 5574.8
| Прайс из СД ОП | БЛОК ЗАЩИТНЫЙ КОММУТАЦИОННЫЙ БЗК ИСП.02 | ШТ | 4 | 207.26 | 829.04 | 0.1253% | 1297.45 | 5189.8
| Прайс из СД ОП | ТЕРМОРЕГУЛЯТОР AURATJN 2016 | шт. | 3 | 209.1 | 627.3 | 0.09485% | 1308.97 | 3926.91
| Прайс из СД ОП | АККУМУЛЯТОРНАЯ БАТАРЕЯ 7Ач | ШТ | 4 | 130.48 | 521.92 | 0.07891% | 816.8 | 3267.2
| Прайс из СД ОП | УСТРОЙСТВО СОГЛАСУЮЩЕЕ УС-1/6 | шт. | 1 | 505.32 | 505.32 | 0.0764% | 3163.3 | 3163.3
| Прайс из СД ОП | АДРЕСНЫЙ РАСШИРИТЕЛЬ С2000-АР8 | ШТ | 1 | 502.19 | 502.19 | 0.07593% | 3143.71 | 3143.71
| Прайс из СД ОП | ПРОВОДНОЙ ТЕЛЕФОН EUROSET 500S | шт. | 1 | 171.59 | 171.59 | 0.02594% | 1074.15 | 1074.15
| 62.1.01.09-0049 | Выключатели автоматические, однополюсные, на ток 16 А (ВЫКЛЮЧАТЕЛИ АВТОМАТИЧЕСКИЕ, ТИП S201, ОДНОПОЛЮСНЫЕ, НА ТОК:10-25 А) | шт | 1 | 73.63 | 73.63 | 0.01113% | 460.92 | 460.92
|  | Итого прочее оборудование |  |  |  | 90362.35 | 13.66% |  | 565668.38
|  | Итого по разделу «Оборудование» |  |  |  | 661382.08 | 100% |  | 4140252.58
|  | в том числе технологическое оборудование |  |  |  | 661382.08 | 100% |  | 4140252.58
Материалы
Основные Материалы
167 | 04.1.02.05-0029 | Смеси бетонные тяжелого бетона (БСТ), крупность заполнителя 10 мм, класс В25 (М350) | м3 | 5751.4454 | 748.04 | 4302311.23 | 10.7% | 6014.24 | 34590573.1
168 | 08.3.01.02-0062 | Сталь двутавровая горячекатаная с параллельными полками, марка Ст3сп/пс, 60Ш2 | т | 242.85 | 13762.57 | 3342240.12 | 8.313% | 110651.06 | 26871609.92
169 | 04.3.01.10-0001 | Вяжущее для приготовления тампонажного раствора "БИРСС ТМ-2" | т | 960.7675 | 2958.49 | 2842421.04 | 7.07% | 23786.26 | 22853065.55
170 | 08.4.03.03-0037 | Сталь арматурная, горячекатаная, периодического профиля, класс А-III, диаметр 32-40 мм | т | 331.5677 | 7664 | 2541134.85 | 6.32% | 61618.56 | 20430724.22
171 | 20.2.06.05-0018 | Кронштейн фиксаторный горячеоцинкованный | ШТ | 5984 | 337.37 | 2018822.08 | 5.021% | 2712.45 | 16231300.8
172 | 25.2.01.06-0111 | Зажим хомутовый (КС-039) | ШТ | 20620 | 57.5 | 1185650 | 2.949% | 462.3 | 9532626
173 | 22.2.02.11-0011 | Болты крепежные грубой точности с гайками и шайбами БЧК-350 | ШТ | 131300 | 8.36 | 1097668 | 2.73% | 67.21 | 8824673
174 | 01.4.03.01-0011 | Бентонит ПБМВ | кг | 593173.06 | 1.75 | 1038052.86 | 2.582% | 14.07 | 8345944.95
175 | 05.1.01.13-0012 | Плита анкерная сборная железобетонная ПАЗ-2 | м3 | 173.95 | 5190.38 | 902866.6 | 2.246% | 41730.66 | 7259048.31
176 | 05.1.01.13-0012 | Плита анкерная сборная железобетонная ПАЗ-2 | м3 | 173.95 | 5190.38 | 902866.6 | 2.246% | 41730.66 | 7259048.31
177 | 05.1.01.13-0012 | Плита анкерная сборная железобетонная ПАЗ-2 | м3 | 169.05 | 5190.38 | 877433.74 | 2.182% | 41730.66 | 7054568.07
178 | 05.1.01.13-0012 | Плита анкерная сборная железобетонная ПАЗ-2 | м3 | 169.05 | 5190.38 | 877433.74 | 2.182% | 41730.66 | 7054568.07
179 | 05.1.01.13-0012 | Плита анкерная сборная железобетонная ПАЗ-2 | м3 | 169.05 | 5190.38 | 877433.74 | 2.182% | 41730.66 | 7054568.07
180 | 08.4.03.03-0036 | Сталь арматурная, горячекатаная, периодического профиля, класс А-III, диаметр 25-28 мм | т | 111.3092 | 7792.12 | 867334.32 | 2.157% | 62648.64 | 6973367.43
181 | 08.4.03.02-0006 | Сталь арматурная, горячекатаная, гладкая, класс А-I, диаметр 16-18 мм | т | 128.7139 | 5650 | 727233.3 | 1.809% | 45426 | 5846955.76
182 | 23.8.05.03-0009 | Контргайка из ковкого чугуна с цилиндрической резьбой, | 10 шт. | 4140 | 172.29 | 713280.6 | 1.774% | 1385.21 | 5734769.4
183 | 18.2.05.04-1006 | Рамка декоративная из нержавеющей стали для скиммера с крепежом и уплотнением, размер 270x215 мм | ШТ | 425 | 1563.22 | 664368.5 | 1.652% | 12568.29 | 5341523.25
184 | 20.2.10.04-0024 | Наконечники кабельные ПМ 240-16, медные луженые под пайку для оконцевания медных жил, сечение 240 мм2, длина 94 мм, наружный диаметр 33,0 мм (Наконечники из алюминиевого сплава с контактными винтами со срывающимися головками, с наклонной плоской частью, тип НКВН-2, сечение 150-240 мм2) | шт | 10455 | 56.52 | 590916.6 | 1.47% | 454.42 | 4750961.1
185 | 01.4.01.03-0116 | Долото трехшарошечное III 295.3 ТЗ-ЦВ ВД | шт | 19.6042 | 26867.78 | 526721.33 | 1.31% | 216016.95 | 4234839.49
186 | Прайс из СД ОП | НАПРАВЛЯЮЩИЙ СТЕРЖЕНЬ | ШТ | 1470 | 350 | 514500 | 1.28% | 2814 | 4136580
187 | 08.4.03.03-0035 | Сталь арматурная, горячекатаная, периодического профиля, класс А-III, диаметр 20-22 мм | т | 60.0701 | 7917 | 475575.21 | 1.183% | 63652.68 | 3823624.7
188 | 23.5.01.08-0044 | Трубы стальные электросварные прямошовные и спиральношовные, класс прочности К38, наружный диаметр 720 мм, толщина стенки 11 мм | м | 307.76 | 1439.62 | 443057.45 | 1.102% | 11574.54 | 3562180.43
189 | 20.2.03.18-0002 | Скоба для крепления коробов к строительным конструкциям сейсмостойкая СК-150 | ШТ | 24038 | 17.73 | 426193.74 | 1.06% | 142.55 | 3426616.9
190 | 08.4.02.03-1032 | Каркасы и сетки арматурные плоские, собранные и сваренные (связанные) в арматурные изделия, класс А-I, диаметр 12 мм | т | 71.8551 | 5582.57 | 401136.3 | 0.9977% | 44883.86 | 3225135.68
191 | 20.2.06.01-0014 | Кронштейн выносной для одного шлейфа, горячеоцинкованный | ШТ | 1888 | 208.2 | 393081.6 | 0.9777% | 1673.93 | 3160379.84
192 | 01.7.15.12-0039 | Шпильки оцинкованные стяжные, диаметр 12 мм, длина 200 мм | т | 28.91 | 13579.52 | 392583.92 | 0.9764% | 109179.34 | 3156374.72
193 | 12.1.02.03-0054 | Изопласт: П ЭПП | м2 | 8517.41 | 41.11 | 350150.73 | 0.8709% | 330.52 | 2815174.35
194 | 08.3.07.02-0001 | Прокат широкополосный (универсальный) горячекатаный с ребровой кривизной обычной точности изготовления толщиной 9-12 мм, марки: Ст0 | т | 71.89 | 4766.23 | 342644.27 | 0.8522% | 38320.49 | 2754860.03
195 | 20.2.08.05-0014 | Профиль зетовый сейсмостойкий ПZ 80х40х3-2/10, оцинкованный | П.М. | 2202 | 145.95 | 321381.9 | 0.7994% | 1173.44 | 2583914.88
196 | 02.1.01.01-0003 | Глина бентонитовая | т | 426.3516 | 728.2 | 310469.21 | 0.7722% | 5854.73 | 2496173.28
197 | 20.2.03.22-0005 | Стойка двойная коробчатая сейсмостойкая горячеоцинкованная СТДК-240-4 | ШТ | 664 | 442.36 | 293727.04 | 0.7306% | 3556.57 | 2361562.48
198 | 20.2.03.03-0043 | Консоль кабельная усиленная сейсмостойкая горячеоцинкованная КУ-500 | ШТ | 2138 | 132.79 | 283905.02 | 0.7061% | 1067.63 | 2282592.94
199 | 04.1.02.05-0026 | Смеси бетонные тяжелого бетона (БСТ), крупность заполнителя 10 мм, класс В15 (М200) | м3 | 425.1696 | 665 | 282737.8 | 0.7032% | 5346.6 | 2273211.89
200 | 02.3.01.02-0033 | Песок природный обогащенный для строительных работ средний | м3 | 3968.024 | 70.6 | 280142.5 | 0.6968% | 567.62 | 2252329.8
201 | 05.1.01.13-0012 | Плита анкерная сборная железобетонная ПАЗ-2 | м3 | 53.9 | 5190.38 | 279761.48 | 0.6958% | 41730.66 | 2249282.57
202 | 23.5.02.02-0090 | Трубы стальные электросварные прямошовные со снятой фаской из стали марок БСт2кп-БСт4кп и БСт2пс-БСт4пс, наружный диаметр 219 мм, толщина стенки 8 мм | м | 876.56 | 299.5 | 262529.72 | 0.653% | 2407.98 | 2110738.95
203 | 20.2.08.05-0014 | Профиль зетовый сейсмостойкий ПZ 80х40х3-2/10, оцинкованный | П.М. | 1782 | 145.95 | 260082.9 | 0.6469% | 1173.44 | 2091070.08
204 | Прайс из СД ОП | Светильник потолочный под люминесцентную лампу 18 Вт, взрывозащитный, ВЭЛ51-П-1х18П-У1 | шт. | 55 | 4726.46 | 259955.3 | 0.6466% | 38000.74 | 2090040.7
205 | 04.1.02.05-0023 | Смеси бетонные тяжелого бетона (БСТ), крупность заполнителя 10 мм, класс В7,5 (М100) | м3 | 427.9369 | 600 | 256762.16 | 0.6386% | 4824 | 2064367.75
206 | 26.1.01.02-0024 | Комплекты болтовые с гайками и сферическими шайбами для перегонных тоннелей | компл | 4267.02 | 59.29 | 252991.62 | 0.6292% | 476.69 | 2034045.76
207 | 20.2.08.05-0014 | Профиль зетовый сейсмостойкий ПZ 80х40х3-2/10, оцинкованный | П.М. | 450 | 145.95 | 65677.5 | 0.1634% | 1173.44 | 528048
208 | 25.2.01.06-0111 | Зажим хомутовый (КС-039) | ШТ | 1050 | 57.5 | 60375 | 0.1502% | 462.3 | 485415
209 | 22.2.02.23-0151 | Пластина (черт. 2ИШ.841.003) | 100 шт. | 17.82 | 519.24 | 9252.86 | 0.02301% | 4174.69 | 74392.98
| Итого основные Материалы |  |  |  |  | 34114864.48 | 84.85% |  | 274282848.51
210 | Прайс из СД ОП | Профиль 41/41/2.5 D hdg (6м) | П.М. | 462 | 385.08 | 177906.96 | 0.4425% | 3096.04 | 1430370.48
211 | Прайс из СД ОП | Поворотная пластина РР 41 | ШТ | 466 | 381.74 | 177890.84 | 0.4425% | 3069.19 | 1430242.54
212 | Прайс из СД ОП | ДЮБЕЛЬ ЗД-1 | ШТ | 7840 | 22.03 | 172715.2 | 0.4296% | 177.12 | 1388620.8
213 | 03.2.01.01-0001 | Портландцемент общестроительного назначения бездобавочный М400 Д0 (ЦЕМ I 32,5Н) | т | 373.2055 | 412 | 153760.67 | 0.3824% | 3312.48 | 1236235.75
214 | 08.3.08.02-0055 | Уголок горячекатаный, марка стали Ст0, ширина полок 35-70 мм | т | 22.5504 | 6500.56 | 146590.23 | 0.3646% | 52264.5 | 1178585.38
215 | 01.7.15.01-0022 | Анкер высоких нагрузок Hilti HSL-3-G: М16/25 (АНКЕР-БОЛТ ЗАБИВНОЙ РАСПОРНЫЙ, ОЦИНКОВАННЫЙ, 'HILTI', HSL M16/50) | т | 0.27 | 520484.22 | 140530.74 | 0.3495% | 4184693.13 | 1129867.15
216 | 04.2.01.01-0041 | Смеси асфальтобетонные плотные крупнозернистые тип Б марка I | т | 276.7328 | 478.23 | 132341.93 | 0.3292% | 3844.97 | 1064029.31
217 | 08.4.03.02-0003 | Сталь арматурная, горячекатаная, гладкая, класс А-I, диаметр 10 мм | т | 19.2117 | 6726.18 | 129221.62 | 0.3214% | 54078.49 | 1038941.89
218 | 04.1.02.05-0006 | Смеси бетонные тяжелого бетона (БСТ), класс В15 (М200) | м3 | 186.099 | 592.76 | 110312.04 | 0.2744% | 4765.79 | 886908.75
219 | Прайс из СД ОП | Cоединитель SH 41/41 D hcp | ШТ | 1560 | 69.07 | 107749.2 | 0.268% | 555.32 | 866299.2
220 | 20.4.02.05-0002 | Предохранители плавкие ПН2-100 | 10 шт | 397.29 | 268.9 | 106831.28 | 0.2657% | 2161.96 | 858925.09
221 | Прайс из СД ОП | СОЕДИНИТЕЛЬНЫЙ ЭЛЕМЕНТ | ШТ | 3920 | 26.82 | 105134.4 | 0.2615% | 215.63 | 845269.6
222 | Прайс из СД ОП | Кабель ВВГнг-0,66 5х25 | м | 655 | 148.89 | 97522.95 | 0.2426% | 1197.08 | 784087.4
223 | Прайс из СД ОП | КОМПЛЕКТУЮЩИЕ МАТЕРИАЛЫ | ШТ | 245 | 388.37 | 95150.65 | 0.2367% | 3122.49 | 765010.05
224 | 14.5.04.08-0002 | Мастика герметизирующая | кг | 5764.5 | 16.5 | 95114.25 | 0.2366% | 132.66 | 764718.57
225 | Прайс из СД ОП | Профиль 41/41/2.5 D hdg (6м) | П.М. | 216 | 385.08 | 83177.28 | 0.2069% | 3096.04 | 668744.64
226 | 14.4.01.09-0313 | Грунтовка двухкомпонентная антикоррозионная на основе эпоксидных сополимеров и полиуретана с алюминиевым наполнителем | т | 0.80063 | 95280.47 | 76283.93 | 0.1897% | 766054.98 | 613322.77
227 | Прайс из СД ОП | Консоль 41/62-820 hdg | ШТ | 182 | 414.48 | 75435.36 | 0.1876% | 3332.42 | 606500.44
228 | 11.1.03.06-0095 | Доска обрезная, хвойных пород, ширина 75-150 мм, толщина 44 мм и более, длина 4-6,5 м, сорт III | м3 | 71.3183 | 1056 | 75312.13 | 0.1873% | 8490.24 | 605509.51
229 | 01.7.15.03-0043 | Болты строительные анкерные с гайками | т | 2.8364 | 25542.66 | 72448.38 | 0.1802% | 205362.99 | 582485.01
230 | Прайс из СД ОП | Опора WBD 41/41-45 D hcp | ШТ | 205 | 352.89 | 72342.45 | 0.1799% | 2837.24 | 581634.2
231 | Прайс из СД ОП | ЗАКЛАДНАЯ ДЕТАЛЬ ЗД-3 | ШТ | 1470 | 49.08 | 72147.6 | 0.1794% | 394.6 | 580062
232 | 11.2.13.04-0011 | Щиты из досок, толщина 25 мм | м2 | 1909.1074 | 35.53 | 67830.59 | 0.1687% | 285.66 | 545355.63
233 | Прайс из СД ОП | Кабель ВВГнг-RLS 3х25 | м | 1975 | 33.95 | 67051.25 | 0.1668% | 272.96 | 539096
234 | Прайс из СД ОП | Монтажная гайка РВ 41 М12 | ШТ | 2100 | 30.76 | 64596 | 0.1607% | 247.31 | 519351
235 | Прайс из СД ОП | Болт шестигранный М12/30 | ШТ | 23550 | 2.66 | 62643 | 0.1558% | 21.39 | 503734.5
236 | 08.4.03.03-0032 | Сталь арматурная, горячекатаная, периодического профиля, класс А-III, диаметр 12 мм | т | 7.8 | 7997.23 | 62378.39 | 0.1551% | 64297.73 | 501522.29
237 | Прайс из СД ОП | Уголок опорный S 60/40/90 hcp | ШТ | 2500 | 24.69 | 61725 | 0.1535% | 198.51 | 496275
238 | 23.3.03.02-0089 | Трубы стальные бесшовные горячедеформированные со снятой фаской из стали марок 15, 20, 35, наружный диаметр 114 мм, толщина стенки 7 мм | м | 386.5 | 158.36 | 61206.14 | 0.1522% | 1273.21 | 492095.67
239 | Прайс из СД ОП | Аварийный светильник с автономным источником питания "Выход" FSP 03-AO-03 | шт. | 19 | 3195.3 | 60710.7 | 0.151% | 25690.21 | 488113.99
240 | Прайс из СД ОП | Клиновой анкер Z Plus 10/10 | ШТ | 4150 | 13.95 | 57892.5 | 0.144% | 112.16 | 465464
241 | Прайс из СД ОП | Кабель ВВГнг-0,66 5х4 | м | 1705 | 33.71 | 57475.55 | 0.143% | 271.03 | 462106.15
242 | Прайс из СД ОП | Поворотная пластина РР 41 | ШТ | 150 | 381.74 | 57261 | 0.1424% | 3069.19 | 460378.5
243 | Прайс из СД ОП | РЕАГЕНТ ПЕННЫЙ КРП-2-2, (АНАЛОГ CLB F-4) | кг | 2646 | 21.2 | 56095.2 | 0.1395% | 170.45 | 451010.7
244 | 01.2.03.03-0007 | Мастика битумная | т | 16.0125 | 3316.55 | 53106.26 | 0.1321% | 26665.06 | 426974.27
245 | Прайс из СД ОП | Профиль 41/41/2.5 D (6м) | П.М. | 270 | 191.49 | 51702.3 | 0.1286% | 1539.58 | 415686.6
246 | Прайс из СД ОП | Опорная пластина АА | ШТ | 350 | 141.79 | 49626.5 | 0.1234% | 1139.99 | 398996.5
247 | Прайс из СД ОП | Кабельный хомут СЭ-2 130/160 | ШТ | 234 | 203.26 | 47562.84 | 0.1183% | 1634.21 | 382405.14
248 | Прайс из СД ОП | УПЛОТНИТЕЛЬНАЯ СМАЗКА МС-1310, (АНАЛОГ WR-89) (10 кг на 1м 10*245=2450кг) | кг | 2450 | 18.77 | 45986.5 | 0.1144% | 150.91 | 369729.5
249 | 01.7.17.09-0062 | Сверло кольцевое алмазное, диаметр 20 мм (СВЕРЛО ПОБЕДИТОВОЕ, ДИАМЕТР 12 ММ, ДЛИНА 550 ММ) | шт | 100 | 452.4 | 45240 | 0.1125% | 3637.3 | 363730
250 | Прайс из СД ОП | Болт шестигранный М12 | ШТ | 42000 | 1.07 | 44940 | 0.1118% | 8.6 | 361200
251 | 01.7.06.01-0023 | Лента двусторонняя герметизирующая и паропроницаемая 70х2 мм (СКОТЧ ОДНОСТОРОННИЙ ПАРОИЗОЛЯЦИОННЫЙ, МАРКА СПАЛ, ШИРИНА 50 ММ) | м | 10000 | 4.23 | 42300 | 0.1052% | 34.01 | 340100
252 | 11.1.03.06-0099 | Доска обрезная, хвойных пород, ширина 75-150, мм толщина 19-22 мм, длина 4-6,5 м, сорт III | м3 | 34.0126 | 1242.2 | 42250.46 | 0.1051% | 9987.29 | 339693.8
253 | Прайс из СД ОП | Клиновой анкер Z Plus 12/15 | ШТ | 2100 | 19.92 | 41832 | 0.104% | 160.16 | 336336
254 | 08.4.03.02-0001 | Сталь арматурная, горячекатаная, гладкая, класс А-I, диаметр 6 мм | т | 5.6301 | 7418.82 | 41769.02 | 0.1039% | 59647.31 | 335822.88
255 | 04.2.01.01-0039 | Смеси асфальтобетонные плотные крупнозернистые тип А марка I | т | 83.5526 | 491.01 | 41025.16 | 0.102% | 3947.72 | 329842.27
256 | 07.1.01.01-0013 | Дверь противопожарная металлическая однопольная ДПМ-01/30, размером 900х2100 мм | шт | 15 | 2640.46 | 39606.9 | 0.09851% | 21229.3 | 318439.5
257 | Прайс из СД ОП | Консоль 41/41-570 hdg | ШТ | 230 | 168.8 | 38824 | 0.09656% | 1357.15 | 312144.5
258 | 01.7.11.07-0032 | Электроды сварочные Э42, диаметр 4 мм | т | 3.6331 | 10315.01 | 37475.33 | 0.09321% | 82932.68 | 301301.62
259 | 19.3.01.05-0008 | Клапаны вентиляционные с сервоприводом, размер 800х800 мм (Заслонка для регулирования воздушных потоков, из оцинкованной стали, с электроприводом, РК 303, сечение 800х800 мм) | шт | 7 | 5127.87 | 35895.09 | 0.08928% | 41228.07 | 288596.49
260 | 11.1.03.01-0079 | Бруски обрезные, хвойных пород, длина 4-6,5 м, ширина 75-150 мм, толщина 40-75 мм, сорт III | м3 | 27.3816 | 1287 | 35240.12 | 0.08765% | 10347.48 | 283330.57
261 | 20.2.07.07-0001 | Лоток 100х50 мм, длиной 3000 мм | шт | 270 | 128.05 | 34573.5 | 0.08599% | 1029.52 | 277970.4
262 | 14.3.02.03-0013 | Краска водно-дисперсионная поливинилацетатная ВД-ВА-27А белая, белая ночь | т | 2.0859 | 16361.59 | 34128.82 | 0.08489% | 131547.18 | 274395.71
263 | 06.1.01.05-0016 | Кирпич керамический лицевой, размер 250х120х65 мм, марка 125 | 1000 шт | 17.115 | 1952 | 33408.48 | 0.08309% | 15694.08 | 268604.18
264 | 01.7.10.06-0022 | Пигмент сухой для красок сурик свинцовый | т | 1.0717 | 31063.41 | 33289.97 | 0.0828% | 249749.82 | 267651.39
265 | 08.3.03.06-0001 | Проволока вязальная | кг | 3485 | 9.5 | 33107.5 | 0.08235% | 76.38 | 266184.3
266 | Прайс из СД ОП | БЛОК А1-4,1 (10*0,69=6,9) | м3 | 6.9 | 4683.62 | 32316.98 | 0.08038% | 37656.3 | 259828.47
267 | Прайс из СД ОП | БЛОК А2-4,1(10*0,69=6,9 | м3 | 6.9 | 4683.62 | 32316.98 | 0.08038% | 37656.3 | 259828.47
268 | Прайс из СД ОП | БЛОК А3-4,1 (10*0,69=6,9) | м3 | 6.9 | 4683.62 | 32316.98 | 0.08038% | 37656.3 | 259828.47
269 | 07.2.05.01-0032 | Ограждения лестничных проемов, лестничные марши, пожарные лестницы (ЛЕСТНИЦЫ СО СТУПЕНЯМИ ИЗ ЛИСТОВОЙ, ПРОСЕЧНОЙ, РИФЛЕНОЙ ИЛИ КРУГЛОЙ СТАЛИ, КРИВОЛИНЕЙНЫЕ, ПОЖАРНЫЕ) | т | 4.222 | 7571 | 31964.76 | 0.0795% | 60870.84 | 256996.69
270 | Прайс из СД ОП | Резьбовая шпилька М12/200 hcp | ШТ | 2100 | 14.84 | 31164 | 0.07751% | 119.31 | 250551
271 | Прайс из СД ОП | Лоток металлический 80х200 L=3000mm, 35304 | шт. | 136 | 225.95 | 30729.2 | 0.07643% | 1816.64 | 247063.04
272 | 01.7.16.03-0011 | Стойки деревометаллические раздвижные инвентарные | шт | 30.3876 | 1010 | 30691.43 | 0.07634% | 8120.4 | 246759.06
273 | Прайс из СД ОП | Кабель ВВГнг-0,66 4х10 | м | 480 | 61.5 | 29520 | 0.07342% | 494.46 | 237340.8
274 | 03.2.02.08-0002 | Цемент расширяющийся | т | 13.5375 | 2165.8 | 29319.52 | 0.07292% | 17413.03 | 235728.89
275 | Прайс из СД ОП | Быстрозажимная гайка СС-М10 | ШТ | 3350 | 8.58 | 28743 | 0.07149% | 68.98 | 231083
276 | 21.1.06.08-0182 | Кабель силовой с алюминиевыми жилами АВБбШв 4х95-1000 (КАБЕЛИ СИЛОВЫЕ С АЛЮМИНИЕВЫМИ ЖИЛАМИ, С ИЗОЛЯЦИЕЙ ИЗ СИЛАНОЛЬНОСШИТОГО ПОЛИЭТИЛЕНА, БРОНИРОВАННЫЕ, С НАРУЖНОЙ ОБОЛОЧКОЙ ИЗ ПВХ ПЛАСТИКАТА ПОНИЖЕННОЙ ПОЖАРООПАСНОСТИ, НАПРЯЖЕНИЕ 1000 В, МАРКА АПВББШНГ(А)-LS, ЧИСЛО ЖИЛ И СЕЧЕНИЕ, ММ2: 4Х95МН) | 1000 м | 0.385 | 72965.84 | 28091.85 | 0.06987% | 586645.35 | 225858.46
277 | 16.2.01.02-0001 | Земля растительная | м3 | 206.7 | 135.6 | 28028.52 | 0.06971% | 1090.22 | 225348.47
278 | 02.2.05.06-0031 | Щебень кварцевый белый, фракция 2-5 мм | т | 11.8492 | 2333.45 | 27649.63 | 0.06877% | 18760.94 | 222303.07
279 | Прайс из СД ОП | ТРАП ДВОРОВОЙ ИЗ ПП С РЕШЕТКОЙ И ПОДРАМНИКОМ HL606.1 | компл. | 2 | 13633.92 | 27267.84 | 0.06782% | 109616.72 | 219233.44
280 | 12.2.05.05-0015 | Плиты из минеральной ваты ППЖ-160 | м3 | 46.8 | 580 | 27144 | 0.06751% | 4663.2 | 218237.76
281 | 23.5.01.08-0025 | Трубы стальные электросварные прямошовные и спиральношовные, класс прочности К38, наружный диаметр 530 мм, толщина стенки 8 мм | м | 35 | 772.4 | 27034 | 0.06724% | 6210.1 | 217353.5
282 | 01.7.07.12-0011 | Пленка оберточная гидроизоляционная, толщина 0,55 мм | м2 | 896.7 | 28.72 | 25753.22 | 0.06405% | 230.91 | 207057
283 | 23.5.02.02-0005 | Трубы стальные электросварные прямошовные из стали марок БСт2кп-БСт4кп и БСт2пс-БСт4пс, наружный диаметр 89 мм, толщина стенки 3,5 мм | м | 407.2966 | 61.62 | 25097.62 | 0.06242% | 495.42 | 201782.89
284 | 08.4.03.03-0029 | Сталь арматурная, горячекатаная, периодического профиля, класс А-III, диаметр 6 мм | т | 3.0545 | 8213.72 | 25088.59 | 0.0624% | 66038.31 | 201712.3
285 | 01.7.07.29-0111 | Пакля пропитанная | кг | 2746.02 | 9.04 | 24824.02 | 0.06174% | 72.68 | 199580.73
286 | 08.1.02.17-0132 | Сетка плетеная из проволоки с квадратными ячейками, диаметр проволоки 1,4 мм, размер ячейки 12х12 мм | м2 | 943.8 | 26.1 | 24633.18 | 0.06127% | 209.84 | 198046.99
287 | Прайс из СД ОП | НАСОС WILO-DRAIN TS 50H 133/22 | ШТ | 2 | 12080.7 | 24161.4 | 0.0601% | 97128.83 | 194257.66
288 | 19.1.01.03-0057 | Воздуховоды из оцинкованной стали с шиной и уголками толщиной: 1,0 мм, периметром 4000 мм | м2 | 140 | 169.5 | 23730 | 0.05902% | 1362.78 | 190789.2
289 | 07.2.07.12-0012 | Элементы конструктивные зданий и сооружений с преобладанием гнутосварных профилей и круглых труб, средняя масса сборочной единицы от 0,1 до 0,5 т | т | 2.1 | 10508 | 22066.8 | 0.05489% | 84484.32 | 177417.07
290 | Прайс из СД ОП | ЗАТРАТЫ НА ОРГАНИЗАЦИЮ СИСТЕМЫ ГРУНТ | м3 | 13740 | 1.6 | 21984 | 0.05468% | 12.86 | 176696.4
291 | 01.7.15.06-0111 | Гвозди строительные | т | 1.8232 | 11978 | 21838.11 | 0.05432% | 96303.12 | 175578.38
292 | 04.3.01.09-0014 | Раствор готовый кладочный, цементный, М100 | м3 | 39.3866 | 519.8 | 20473.17 | 0.05092% | 4179.19 | 164604.17
293 | 01.7.15.03-0044 | Болты строительные с гайками и шайбами черные, размер 10х100 мм | т | 1.2168 | 16552.69 | 20141.31 | 0.0501% | 133083.63 | 161936.16
294 | Прайс из СД ОП | Опорная пластина 41/10 (арт.178247) | ШТ | 2400 | 8.09 | 19416 | 0.04829% | 65.04 | 156096
295 | 20.2.03.03-0040 | Консоль кабельная усиленная сейсмостойкая горячеоцинкованная КУ-250 | шт | 180 | 103.2 | 18576 | 0.0462% | 829.73 | 149351.4
296 | Прайс из СД ОП | Кабель ВВГнг-0,66 3х4 | м | 850 | 21.24 | 18054 | 0.0449% | 170.77 | 145154.5
297 | Прайс из СД ОП | Клиновой анкер Z Plus 12/30 | ШТ | 850 | 20.97 | 17824.5 | 0.04433% | 168.6 | 143310
298 | Прайс из СД ОП | Кабель ВВГнг-0,66 4х6 | м | 475 | 37.45 | 17788.75 | 0.04424% | 301.1 | 143022.5
299 | Прайс из СД ОП | Монтажная гайка РВ 41 М12 | ШТ | 578 | 30.76 | 17779.28 | 0.04422% | 247.31 | 142945.18
300 | 08.4.03.03-0034 | Сталь арматурная, горячекатаная, периодического профиля, класс А-III, диаметр 16-18 мм | т | 2.23 | 7956.21 | 17742.35 | 0.04413% | 63967.93 | 142648.48
301 | 04.3.01.12-0111 | Раствор готовый отделочный тяжелый, цементно-известковый, состав 1:1:6 | м3 | 34.2285 | 517.91 | 17727.27 | 0.04409% | 4164 | 142527.35
302 | Прайс из СД ОП | Консоль 41/62-820 hdg | ШТ | 42 | 414.48 | 17408.16 | 0.0433% | 3332.42 | 139961.64
303 | 19.1.01.02-0018 | Воздуховоды из листовой стали, толщиной 1,2 мм, диаметр от 250 до 450 мм | м2 | 223.73 | 76.11 | 17028.09 | 0.04235% | 611.92 | 136904.86
304 | 01.7.11.07-0040 | Электроды сварочные Э50А, диаметр 4 мм | т | 1.4144 | 11524 | 16299.44 | 0.04054% | 92652.96 | 131047.52
305 | Прайс из СД ОП | КАБЕЛЬ КПСЭНГ-FRLS 1Х2Х1,5 | км | 1.45 | 11015.92 | 15973.08 | 0.03973% | 88568 | 128423.6
306 | Прайс из СД ОП | Светильник настенно-потолочный под лампу накаливания 60 Вт НББ01-60-173 | шт. | 152 | 98.79 | 15016.08 | 0.03735% | 794.27 | 120729.04
307 | 11.1.03.01-0083 | Бруски обрезные, хвойных пород, длина 4-6,5 м, ширина 75-150 мм, толщина 100, 125 мм, сорт III | м3 | 9.5109 | 1553 | 14770.5 | 0.03674% | 12486.12 | 118754.82
308 | 21.1.08.03-0357 | Кабель контрольный КВВГ 7х1,5 | 1000 м | 1.155 | 12714.39 | 14685.12 | 0.03653% | 102223.7 | 118068.37
309 | Прайс из СД ОП | Опора WBD 41/41-45 hcp | ШТ | 96 | 152.64 | 14653.44 | 0.03645% | 1227.23 | 117814.08
310 | 08.1.02.15-0002 | Решетка для водоотводного канала щелевая чугунная, черная, размером 500х237х25 мм | шт | 36 | 399.05 | 14365.8 | 0.03573% | 3208.36 | 115500.96
311 | 21.1.08.03-0363 | Кабель контрольный КВВГ 10х1,5 | 1000 м | 0.805 | 17715.47 | 14260.95 | 0.03547% | 142432.38 | 114658.07
312 | Прайс из СД ОП | Опорная пластина 41/10 | ШТ | 1750 | 8.09 | 14157.5 | 0.03521% | 65.04 | 113820
313 | Прайс из СД ОП | КРЫШКА РЕЗЬБОВАЯ | ШТ | 1470 | 9.58 | 14082.6 | 0.03503% | 77.02 | 113219.4
314 | Прайс из СД ОП | Универсальный шарнир UG M10 | П.М. | 350 | 39.94 | 13979 | 0.03477% | 321.12 | 112392
315 | 01.7.15.01-0002 | Анкер-шпилька Hilti HST М12х115/20 для использования в бетоне | т | 0.0322 | 427569.53 | 13767.74 | 0.03424% | 3437659.02 | 110692.62
316 | Прайс из СД ОП | Самонарезающий винт FLS F 80 | ШТ | 2400 | 5.68 | 13632 | 0.03391% | 45.67 | 109608
317 | 19.1.01.04-0022 | Воздуховоды из тонколистовой коррозионно-стойкой стали толщиной: 1,2 мм, периметром более 1000 мм | м2 | 39 | 347.7 | 13560.3 | 0.03373% | 2795.51 | 109024.89
318 | 20.1.02.19-0017 | Канат стальной арматурный, 1х7, диаметр каната 7,5 мм, диаметр проволоки 2,5 мм | м | 800 | 16.86 | 13488 | 0.03355% | 135.55 | 108440
319 | 01.4.01.10-0025 | Шнек буровой без проходного отверстия, диаметр 200 мм, длина 2000 мм | шт | 4.8968 | 2745.52 | 13444.28 | 0.03344% | 22073.98 | 108092
320 | 20.2.10.03-0002 | Наконечники кабельные медные для электротехнических установок | 100 шт | 3.36 | 3986 | 13392.96 | 0.03331% | 32047.44 | 107679.4
321 | Прайс из СД ОП | Быстрозажимная гайка СС-М12 | ШТ | 688 | 18.43 | 12679.84 | 0.03154% | 148.18 | 101947.84
322 | 08.3.03.06-0012 | Проволока стальная низкоуглеродистая вязальная | т | 1.7684 | 6882.85 | 12171.63 | 0.03027% | 55338.11 | 97859.91
323 | Прайс из СД ОП | КАБЕЛЬ КПСЭНГ-FRLS 1Х2Х0,75 | км | 1.75 | 6858.08 | 12001.64 | 0.02985% | 55138.96 | 96493.18
324 | 23.5.01.08-0033 | Трубы стальные электросварные прямошовные и спиральношовные, класс прочности К38, наружный диаметр 630 мм, толщина стенки 8 мм | м | 13 | 905.71 | 11774.23 | 0.02929% | 7281.91 | 94664.83
325 | Прайс из СД ОП | СМАЗКА ГЛАВНОГО ПРИВОДА PLANTOGEL 2N (0,4КГ*1312маш.час=524,8) | кг | 524.8 | 22.22 | 11661.06 | 0.029% | 178.65 | 93755.52
326 | 06.1.01.05-0113 | Кирпич керамический пустотелый одинарный, размер 250х120х65 мм, марка 150 | 1000 шт | 6.43 | 1752.86 | 11270.89 | 0.02803% | 14092.99 | 90617.93
327 | Прайс из СД ОП | ОБРАТНЫЙ КЛАПАН R2 ДЛЯ TS50 | шт. | 6 | 1855.09 | 11130.54 | 0.02768% | 14914.92 | 89489.52
328 | 19.1.01.02-0019 | Воздуховоды из листовой стали толщиной 1,2 мм, диаметр до 1000 мм (ВОЗДУХОВОДЫ КРУГЛОГО СЕЧЕНИЯ ИЗ ОЦИНКОВАННОЙ СТАЛИ, ТОЛЩИНА СТЕНКИ ДО 1,2 ММ, ДИАМЕТР 500-800 ММ) | м2 | 80.54 | 134.84 | 10860.01 | 0.02701% | 1084.11 | 87314.22
329 | 01.7.03.01-0001 | Вода | м3 | 4297.5258 | 2.44 | 10485.96 | 0.02608% | 19.62 | 84317.46
330 | 24.3.01.06-0042 | Трубы ПВХ, номинальный внутренний диаметр 20 мм | м | 3850 | 2.72 | 10472 | 0.02605% | 21.87 | 84199.5
331 | 01.7.06.01-0021 | Лента гидроизоляционная с гидрофильными свойствами BENTOSTRIP S Q 19 х 25 RED salt | м | 75.6 | 137.33 | 10382.15 | 0.02582% | 1104.13 | 83472.23
332 | Прайс из СД ОП | Профиль 41/41/2.5 hdg (6м) (арт161497) | П.М. | 54 | 191.49 | 10340.46 | 0.02572% | 1539.58 | 83137.32
333 | Прайс из СД ОП | КАБЕЛЬ ВОЛОКОННО-ОПТИЧЕСКИЙ 24 ОВ, ДПМ-024Т04-06-10,0/1,0-Н | км | 0.5 | 20624.86 | 10312.43 | 0.02565% | 165823.87 | 82911.94
334 | 21.1.08.03-0347 | Кабель контрольный КВВГ 4х1,5 | 1000 м | 1.19 | 8308.84 | 9887.52 | 0.02459% | 66803.07 | 79495.65
335 | Прайс из СД ОП | Кабель ВВГнг-0,66 3х10 | м | 225 | 42.62 | 9589.5 | 0.02385% | 342.66 | 77098.5
336 | 24.2.05.01-0003 | Трубы хризотилцементные безнапорные, номинальный диаметр 200 мм | м | 199.8 | 47.11 | 9412.58 | 0.02341% | 378.76 | 75676.25
337 | 20.5.02.06-0024 | Коробки типа КЗНС-32, для соединения и разветвления электрических цепей с сальниковыми вводами, стальные, степень защиты IP65, количество зажимов 32, размер 322х342х110 мм | 10 шт | 1.5 | 6161.7 | 9242.55 | 0.02299% | 49540.07 | 74310.11
338 | Прайс из СД ОП | Дифф. автомат С32А, 30мА 230/400В ЗР+N (тип АС) (Legrand DX 07967) | шт. | 7 | 1315.01 | 9205.07 | 0.0229% | 10572.68 | 74008.76
339 | 11.1.03.01-0086 | Бруски обрезные, хвойных пород, длина 4-6,5 м, ширина 75-150 мм, толщина 150 мм и более, сорт II | м3 | 4.2065 | 2156 | 9069.25 | 0.02256% | 17334.24 | 72916.74
340 | Прайс из СД ОП | Перегородка SEP H 50, длина 3000 мм, 36480 | шт. | 125 | 72.55 | 9068.75 | 0.02256% | 583.3 | 72912.5
341 | Прайс из СД ОП | Шайба 12/125 (арт.114246) | ШТ | 23650 | 0.38 | 8987 | 0.02235% | 3.06 | 72369
342 | Прайс из СД ОП | КАБЕЛЬ КПСЭНГ-FRLS 2х2х0,75 | км | 0.6 | 14755.53 | 8853.32 | 0.02202% | 118634.46 | 71180.68
343 | 14.4.02.09-0301 | Композиция антикоррозионная цинкнаполненная | кг | 37.108 | 238.48 | 8849.52 | 0.02201% | 1917.38 | 71150.14
344 | Прайс из СД ОП | МОНТАЖНЫЙ КОМПЛЕКТ ДЛЯ ВЛАЖНЫХ ПОМЕЩЕНИЙ WB-1 | ШТ | 122 | 71.26 | 8693.72 | 0.02162% | 572.93 | 69897.46
345 | Прайс из СД ОП | ШАРОВОЙ КРАН R2 ДЛЯ TS50 | шт. | 9 | 924.77 | 8322.93 | 0.0207% | 7435.15 | 66916.35
346 | 21.1.08.03-0369 | Кабель контрольный КВВГ 14х1,5 | 1000 м | 0.35 | 23361.27 | 8176.44 | 0.02034% | 187824.61 | 65738.61
347 | Прайс из СД ОП | Клиновой анкер Z Plus 12/15 (арт.166571) | ШТ | 410 | 19.92 | 8167.2 | 0.02031% | 160.16 | 65665.6
348 | 16.2.02.07-0161 | Семена газонных трав (смесь) | кг | 55.12 | 146.25 | 8061.3 | 0.02005% | 1175.85 | 64812.85
349 | Прайс из СД ОП | Самонарезающийся винт FLS F80 (арт.192512) | ШТ | 1400 | 5.68 | 7952 | 0.01978% | 45.67 | 63938
350 | 20.2.07.05-0002 | Лоток кабельный оцинкованный: перфорированный PNK 100-100х50 мм, длина 2,5 м | шт | 280 | 28.29 | 7921.2 | 0.0197% | 227.45 | 63686
351 | 08.4.03.02-0007 | Сталь арматурная, горячекатаная, гладкая, класс А-I, диаметр 20-22 мм | т | 1.36 | 5520 | 7507.2 | 0.01867% | 44380.8 | 60357.89
352 | 08.3.11.01-0016 | Швеллеры № 12-40 сталь марки 0 | т | 1.2231 | 6054.11 | 7404.78 | 0.01842% | 48675.04 | 59534.44
353 | 14.4.03.03-0002 | Лак битумный БТ-123 | т | 0.89388 | 7826.9 | 6996.34 | 0.0174% | 62928.28 | 56250.56
354 | Прайс из СД ОП | АНКЕР PFG EBF 8 14x50 Г2883 | шт. | 300 | 23.24 | 6972 | 0.01734% | 186.85 | 56055
355 | 08.3.05.04-0001 | Сталь листовая, горячекатаная, жаростойкая, нержавеющая, марка 12Х17, толщина 1,5 мм | т | 0.4728 | 14700 | 6950.16 | 0.01729% | 118188 | 55879.29
356 | 20.2.08.05-0021 | Профиль монтажный перфорированный | шт | 90 | 76.84 | 6915.6 | 0.0172% | 617.79 | 55601.1
357 | Прайс из СД ОП | Кабель ВВГнг-0,66 5х10 | м | 95 | 71.81 | 6821.95 | 0.01697% | 577.35 | 54848.25
358 | Прайс из СД ОП | Кабель ВВГнг-RLS 3х10 | м | 200 | 33.95 | 6790 | 0.01689% | 272.96 | 54592
359 | 07.2.05.01-0032 | Ограждения лестничных проемов, лестничные марши, пожарные лестницы (ОГРАЖДЕНИЯ ИЗ ПРОКАТНЫХ И ГНУТЫХ ПРОФИЛЕЙ ПОЛОСОВОЙ И КРУГЛОЙ СТАЛИ) | т | 0.8583 | 7571 | 6498.19 | 0.01616% | 60870.84 | 52245.44
360 | Прайс из СД ОП | ГИБКАЯ ВСТАВКА FTDZ-21-71 | шт. | 4 | 1608.6 | 6434.4 | 0.016% | 12933.14 | 51732.56
361 | 11.1.03.06-0087 | Доска обрезная, хвойных пород, ширина 75-150 мм, толщина 25 мм, длина 4-6,5 м, сорт III | м3 | 5.7614 | 1100 | 6337.5 | 0.01576% | 8844 | 50953.54
362 | 07.2.07.04-0007 | Конструкции стальные индивидуальные решетчатые сварные, масса до 0,1 т | т | 0.544 | 11500 | 6256 | 0.01556% | 92460 | 50298.24
363 | 24.3.03.13-0218 | Трубы полиэтиленовые ПЭ80, SDR21, диаметр 225 мм | м | 39.6 | 156.36 | 6191.86 | 0.0154% | 1257.13 | 49782.35
364 | 07.2.07.13-0161 | Площадки просадочные, мостики, кронштейны, маршевые лестницы, пожарные щиты переходных площадок, ограждений | т | 0.5174 | 11879.76 | 6146.59 | 0.01529% | 95513.27 | 49418.57
365 | 11.1.02.09-0004 | Стойки рудничные, длина 2,5-3,9 м | м3 | 8.7048 | 686.42 | 5975.15 | 0.01486% | 5518.82 | 48040.22
366 | 01.7.15.03-0042 | Болты с гайками и шайбами строительные | кг | 660.4363 | 9.04 | 5970.34 | 0.01485% | 72.68 | 48000.51
367 | 01.1.01.05-0031 | Листы хризотилцементные плоские с гладкой поверхностью, прессованные, толщина 10 мм | м2 | 189.5345 | 30.78 | 5833.87 | 0.01451% | 247.47 | 46904.1
368 | Прайс из СД ОП | Профиль 41/41/2.5 hdg (6м) (арт.161497) | П.М. | 30 | 191.49 | 5744.7 | 0.01429% | 1539.58 | 46187.4
369 | 08.3.05.06-0012 | Сталь толстолистовая марка 18 сп, толщина более 4 мм | т | 0.854 | 6493.31 | 5545.29 | 0.01379% | 52206.21 | 44584.1
370 | Прайс из СД ОП | Болт шестигранный М10/30 (арт.138626) | ШТ | 2900 | 1.9 | 5510 | 0.0137% | 15.28 | 44312
371 | Прайс из СД ОП | ГИБКАЯ ВСТАВКА FTDZ-21-40 | шт. | 6 | 917.63 | 5505.78 | 0.01369% | 7377.75 | 44266.5
372 | Прайс из СД ОП | ГИБКАЯ ВСТАВКА FTDZ-21-63 | шт. | 4 | 1367.31 | 5469.24 | 0.0136% | 10993.17 | 43972.68
373 | Прайс из СД ОП | Болт шестигранный М8/20 (арт.138459) | ШТ | 5400 | 0.97 | 5238 | 0.01303% | 7.8 | 42120
374 | 08.3.05.06-0019 | Сталь толстолистовая марка Ст1сп-Ст6сп, толщина более 4 мм | т | 0.7719 | 6666.53 | 5145.89 | 0.0128% | 53598.9 | 41372.99
375 | Прайс из СД ОП | Лампа энергосберегающая 20 Вт. 220 Втс цоколем Е27, ESL-S41-20/3300/E27 | шт. | 152 | 33.85 | 5145.2 | 0.0128% | 272.15 | 41366.8
376 | Прайс из СД ОП | Крепление к потолку SML, 34141 | шт. | 90 | 57.05 | 5134.5 | 0.01277% | 458.68 | 41281.2
377 | 14.4.04.04-0005 | Эмаль кремнийорганическая КО-811, зеленая | т | 0.071022 | 70605.35 | 5014.53 | 0.01247% | 567667.01 | 40316.85
378 | 20.2.02.01-0021 | Втулки изолирующие текстолитовые | 1000 шт | 1.4372 | 3468.64 | 4985.13 | 0.0124% | 27887.87 | 40080.45
379 | Прайс из СД ОП | Провод медный ПВ1 | м | 150 | 32.62 | 4893 | 0.01217% | 262.26 | 39339
380 | 19.1.01.11-0045 | Крепления (хомуты) для воздуховодов СТД 205 (СРЕДСТВА КРЕПЛЕНИЯ - ХОМУТ, ИЗ ОЦИНКОВАННОЙ СТАЛИ, МАРКА СТД 205) | т | 0.553 | 8814 | 4874.14 | 0.01212% | 70864.56 | 39188.1
381 | 01.7.11.07-0034 | Электроды сварочные Э42А, диаметр 4 мм | кг | 457.3562 | 10.57 | 4834.26 | 0.01202% | 84.98 | 38866.13
382 | Прайс из СД ОП | Кабель КВВГнг-0,66 4х1,5 | м | 420 | 11.36 | 4771.2 | 0.01187% | 91.33 | 38358.6
383 | Прайс из СД ОП | Опорная пластина 41/12 (арт.178256) | ШТ | 600 | 7.92 | 4752 | 0.01182% | 63.68 | 38208
384 | 23.8.03.02-0002 | Клипса для крепежа гофротрубы, номинальный диаметр 20 мм | 10 шт | 1637.5 | 2.9 | 4748.75 | 0.01181% | 23.32 | 38186.5
385 | 23.5.02.02-0006 | Трубы стальные электросварные прямошовные из стали марок БСт2кп-БСт4кп и БСт2пс-БСт4пс, наружный диаметр 108 мм, толщина стенки 4,0 мм | м | 52.1 | 90.86 | 4733.81 | 0.01177% | 730.51 | 38059.57
386 | Прайс из СД ОП | Коробка распаечная трехрожковая У-409-4 | шт. | 226 | 20.25 | 4576.5 | 0.01138% | 162.81 | 36795.06
387 | 17.4.05.01-0021 | Глина огнеупорная молотая | т | 17.595 | 255 | 4486.73 | 0.01116% | 2050.2 | 36073.27
388 | 14.5.04.08-0007 | Мастика клеящая полимерная, на основе синтетических каучуков для кровельных работ, гидроизоляции, противорадоновой и газозащиты | т | 0.11634 | 38250 | 4450.01 | 0.01107% | 307530 | 35778.04
389 | 14.5.09.07-0022 | Растворитель № 646 | т | 0.42165 | 10465 | 4412.57 | 0.01098% | 84138.6 | 35477.04
390 | 11.1.03.05-0085 | Доска необрезная, хвойных пород, длина 4-6,5 м, все ширины, толщина 44 мм и более, сорт III | м3 | 6.3627 | 684 | 4352.05 | 0.01082% | 5499.36 | 34990.5
391 | 08.3.08.02-0022 | Уголок горячекатаный, размер 50х50 мм | т | 0.754 | 5763 | 4345.3 | 0.01081% | 46334.52 | 34936.23
392 | 10.3.02.03-0011 | Припои оловянно-свинцовые бессурьмянистые, марка ПОС30 | т | 0.061504 | 68050 | 4185.35 | 0.01041% | 547122 | 33650.25
393 | 01.1.01.02-0021 | Доски электротехнические тугостойкие марки: 350 | т | 1.122 | 3716.77 | 4170.22 | 0.01037% | 29882.83 | 33528.54
394 | 01.3.02.08-0001 | Кислород газообразный технический | м3 | 653.0109 | 6.22 | 4061.73 | 0.0101% | 50.01 | 32657.07
395 | 24.2.05.01-0001 | Трубы хризотилцементные безнапорные, номинальный диаметр 100 мм | м | 280 | 14.5 | 4060 | 0.0101% | 116.58 | 32642.4
396 | 04.3.01.09-0014 | Раствор готовый кладочный, цементный, М100 | м3 | 7.6738 | 519.8 | 3988.86 | 0.009921% | 4179.19 | 32070.44
397 | Прайс из СД ОП | Крепление ТМ шириной 200 мм, 30692 | шт. | 96 | 40.81 | 3917.76 | 0.009744% | 328.11 | 31498.56
398 | 08.3.07.01-0075 | Сталь полосовая, марка стали: Ст1сп-Ст6сп, спокойная | т | 0.68447 | 5630.34 | 3853.81 | 0.009585% | 45267.93 | 30984.63
399 | 08.3.02.01-0041 | Лента стальная упаковочная мягкая нормальной точности 0,7х20-50 мм | т | 0.5037 | 7590 | 3823.09 | 0.009509% | 61023.6 | 30737.66
400 | 24.3.03.13-0198 | Трубы полиэтиленовые ПЭ80, SDR17,6, диаметр 160 мм | м | 40 | 92.56 | 3702.4 | 0.009209% | 744.18 | 29767.2
401 | 20.2.12.03-0011 | Трубы гибкие гофрированные из ПВХ, диаметр 20 мм | м | 2900 | 1.24 | 3596 | 0.008944% | 9.97 | 28913
402 | 04.3.01.12-0004 | Раствор кладочный, цементно-известковый, М75 | м3 | 6.7019 | 519.8 | 3483.65 | 0.008665% | 4179.19 | 28008.51
403 | Прайс из СД ОП | Кабель ВВГнг-0,66 5х6 | м | 75 | 46.2 | 3465 | 0.008618% | 371.45 | 27858.75
404 | 01.7.04.01-0001 | Доводчик дверной DS 73 BC "Серия Premium", усилие закрывания EN2-5 | шт | 9 | 371.2 | 3340.8 | 0.008309% | 2984.45 | 26860.05
405 | Прайс из СД ОП | КРОСС ОПТИЧЕСКИЙ 19" НА 24ОВ ШКОС-М-1U/2-24SC/DD-24SC/SM/DD-24SC/UPC-H+S | шт. | 1 | 3233.51 | 3233.51 | 0.008042% | 25997.42 | 25997.42
406 | 01.3.02.03-0001 | Ацетилен газообразный технический | м3 | 83.3166 | 38.51 | 3208.52 | 0.00798% | 309.62 | 25796.5
407 | Прайс из СД ОП | Лоток металлический 80х150 L=3000mm, 35303 | шт. | 16 | 198.95 | 3183.2 | 0.007917% | 1599.56 | 25592.96
408 | 14.2.02.06-0001 | Материал базальтовый огнезащитный рулонный | м2 | 80.34 | 39.57 | 3179.05 | 0.007907% | 318.14 | 25559.37
409 | 14.5.01.10-0029 | Пена монтажная полиуретановая противопожарная однокомпонентная модифицированная для заполнения, уплотнения, утепления, изоляции и соединения швов и стыков в местах с повышенными требованиями пожарной безопасности (0,88 л) | шт | 27.9545 | 110.11 | 3078.08 | 0.007656% | 885.28 | 24747.6
410 | 18.2.07.01-0009 | Узлы трубопроводов укрупненные монтажные из стальных водогазопроводных оцинкованных труб диаметром 50 мм | м | 49.9 | 60.37 | 3012.46 | 0.007493% | 485.37 | 24219.96
411 | 24.3.05.08-0226 | Отвод литой полиэтиленовый, электросварной 90°, номинальный внутренний диаметр 100 мм | шт | 5 | 587.4 | 2937 | 0.007305% | 4722.7 | 23613.5
412 | Прайс из СД ОП | Болт шестигранный М10/20 (арт.138617) | ШТ | 1400 | 2.07 | 2898 | 0.007208% | 16.64 | 23296
413 | Прайс из СД ОП | Болт шестигранный М12/100 (арт.138714) | ШТ | 600 | 4.79 | 2874 | 0.007148% | 38.51 | 23106
414 | Прайс из СД ОП | Кабель ВВГнг-RLS 5х10 | м | 35 | 81.93 | 2867.55 | 0.007132% | 658.72 | 23055.2
415 | 20.2.09.08-0001 | Муфта кабельная концевая термоусаживаемая 3КВТп-1-25 (УПЛОТНИТЕЛИ КАБЕЛЬНЫХ ПРОХОДОВ, ТИП УКПТ) | компл | 15 | 190.61 | 2859.15 | 0.007111% | 1532.5 | 22987.5
416 | 23.3.01.05-0003 | Трубы бурильные геологоразведочные из стали группы Д и муфты к ним, наружный диаметр 64 мм, толщина стенки 6 мм | м | 17.509 | 158.82 | 2780.78 | 0.006916% | 1276.91 | 22357.42
417 | 23.8.04.06-0117 | Отвод крутоизогнутый, радиус кривизны 1,5 мм, номинальное давление до 16 МПа, номинальный диаметр 400 мм, наружный диаметр 426 мм, толщина стенки 9 мм | шт | 2.4 | 1123.2 | 2695.68 | 0.006705% | 9030.53 | 21673.27
418 | 08.3.03.06-0002 | Проволока горячекатаная в мотках, диаметр 6,3-6,5 мм | т | 0.59928 | 4455.2 | 2669.9 | 0.006641% | 35819.81 | 21466.01
419 | 21.1.06.09-0048 | Кабель силовой с медными жилами ВВГ 2х2,5-660 (ПРОВОДА СИЛОВЫЕ С МЕДНЫМИ ЖИЛАМИ В ПОЛИВИНИЛХЛОРИДНОЙ ИЗОЛЯЦИИ, МАРКА ППВ, НОМИНАЛЬНОЕ НАПРЯЖЕНИЕ ДО 450 В, ЧИСЛО ЖИЛ И СЕЧЕНИЕ 2Х2,5 ММ2) | 1000 м | 0.8 | 3306.38 | 2645.1 | 0.006579% | 26583.3 | 21266.64
420 | 01.7.03.04-0001 | Электроэнергия | кВт-ч | 6563.25 | 0.4 | 2625.3 | 0.00653% | 3.22 | 21133.67
421 | Прайс из СД ОП | Электроконвектор со встроенным термостатом Nobo C4F10XSC | ШТ | 1 | 2542.44 | 2542.44 | 0.006324% | 20441.22 | 20441.22
422 | 07.2.05.05-0013 | Сэндвич-панель трехслойная кровельная "Металл Профиль" с наполнителем из минеральной ваты (НГ) плотностью 110кг/м3, марка МП ТСП-K, толщина: 120 мм, тип покрытия PRISMA, толщина металлических облицовок 0,5 мм | м2 | 8.8 | 278.37 | 2449.66 | 0.006093% | 2238.09 | 19695.19
423 | 01.7.14.01-0002 | Смесь пенополиуретановая однокомпонентная (баллон 1 л) | шт | 54 | 45.15 | 2438.1 | 0.006064% | 363.01 | 19602.54
424 | 24.3.01.06-0012 | Трубопровод из труб ПВХ для системы водоотведения, диаметр 100 мм | м | 23.23 | 104.07 | 2417.55 | 0.006013% | 836.72 | 19437.01
425 | Прайс из СД ОП | Автоматический выключатель однополюсный 6А, C60N | шт. | 4 | 600.82 | 2403.28 | 0.005978% | 4830.59 | 19322.36
426 | 01.7.20.08-0162 | Ткань мешочная | 10 м2 | 27.3393 | 84.75 | 2317.01 | 0.005763% | 681.39 | 18628.75
427 | Прайс из СД ОП | Гайка с шестигранником M12 (арт.114228) | ШТ | 2100 | 1.07 | 2247 | 0.005589% | 8.6 | 18060
428 | 01.7.17.06-0061 | Диск алмазный для твердых материалов, диаметр 350 мм | шт | 3.0249 | 737 | 2229.38 | 0.005545% | 5925.48 | 17924.18
429 | 04.2.01.01-0051 | Смеси асфальтобетонные плотные мелкозернистые тип В марка II | т | 4.5984 | 483.02 | 2221.14 | 0.005524% | 3883.48 | 17857.93
430 | Прайс из СД ОП | Гайка с прессшайбой M12 (арт.158747) | ШТ | 1404 | 1.52 | 2134.08 | 0.005308% | 12.22 | 17156.88
431 | Прайс из СД ОП | Соединительная накладка для лотков CGB, 37352 | шт. | 475 | 4.46 | 2118.5 | 0.005269% | 35.86 | 17033.5
432 | 08.4.02.03-0021 | Каркасы и сетки арматурные плоские, собранные и сваренные (связанные) в арматурные изделия, класс ВР-I, диаметр 4 мм | т | 0.23877 | 8817.17 | 2105.28 | 0.005236% | 70890.05 | 16926.42
433 | 08.3.08.02-0045 | Уголок горячекатаный, марка стали 18пс, ширина полок 60-100 мм | т | 0.4224 | 4881.91 | 2062.12 | 0.005129% | 39250.56 | 16579.44
434 | 08.3.07.01-0073 | Полоса стальная, марка Ст0 | т | 0.285 | 7092.89 | 2021.47 | 0.005028% | 57026.84 | 16252.65
435 | 08.1.02.11-0001 | Поковки из квадратных заготовок, масса 1,8 кг | т | 0.32968 | 5989 | 1974.48 | 0.004911% | 48151.56 | 15874.82
436 | Прайс из СД ОП | Лоток металлический 100х80 L=3000mm, 35302 | шт. | 12 | 163.84 | 1966.08 | 0.00489% | 1317.27 | 15807.24
437 | 01.4.01.03-0061 | Долото трехшарошечное III 132 К-ЦВ | шт | 0.29121 | 6716.94 | 1956.04 | 0.004865% | 54004.2 | 15726.56
438 | 20.2.07.10-0022 | Секция горизонтальная для поворота кабельной трассы из лотков прямых на 90°, сейсмостойкая, СГ-50/200-90, горячеоцинкованная | шт | 16 | 121.65 | 1946.4 | 0.004841% | 978.07 | 15649.12
439 | Прайс из СД ОП | Болт шестигранный М12/30 (арт.138477) | ШТ | 728 | 2.66 | 1936.48 | 0.004816% | 21.39 | 15571.92
440 | 20.1.02.20-0001 | Анкер тросовый | 100 шт | 0.64 | 3000 | 1920 | 0.004775% | 24120 | 15436.8
441 | Прайс из СД ОП | Болт шестигранный М 8 (арт.125356) | ШТ | 5400 | 0.35 | 1890 | 0.004701% | 2.81 | 15174
442 | 05.1.03.09-0030 | Перемычка брусковая 5ПБ18-27-п, бетон B15, объем 0,10 м3, расход арматуры 4,34 кг | шт | 13 | 139.71 | 1816.23 | 0.004517% | 1123.27 | 14602.51
443 | Прайс из СД ОП | Кабель ВВГнг-0,66 3х2,5 | м | 130 | 13.95 | 1813.5 | 0.004511% | 112.16 | 14580.8
444 | Прайс из СД ОП | Розетка на поверхность (Legrand 55328) | шт. | 7 | 255.62 | 1789.34 | 0.004451% | 2055.18 | 14386.26
445 | Прайс из СД ОП | Перфорированный Z-рофиль L=2000м К239Ц | шт. | 20 | 89.17 | 1783.4 | 0.004436% | 716.93 | 14338.6
446 | 24.3.01.06-0043 | Трубы ПВХ, номинальный внутренний диаметр 25 мм (ТРУБЫ ЭЛЕКТРОТЕХНИЧЕСКИЕ ГОФРИРОВАННЫЕ, ПОЛИВИНИЛХЛОРИДНЫЕ, НЕГОРЮЧИЕ, С ЗОНДОМ, НАРУЖНЫЙ ДИАМЕТР 25 ММ) | м | 500 | 3.3 | 1650 | 0.004104% | 26.53 | 13265
447 | 08.4.01.02-0013 | Детали закладные и накладные, изготовленные с применением сварки, гнутья, сверления (пробивки) отверстий (при наличии одной из этих операций или всего перечня в любых сочетаниях), поставляемые отдельно | т | 0.2412 | 6800 | 1640.16 | 0.004079% | 54672 | 13186.89
448 | 03.1.02.03-0011 | Известь строительная негашеная комовая, сорт I | т | 2.224 | 734.5 | 1633.53 | 0.004063% | 5905.38 | 13133.55
449 | 20.2.03.06-0051 | Крышка прямого лотка КЛ 100 ХЛ1 | шт | 46 | 35.46 | 1631.16 | 0.004057% | 285.1 | 13114.6
450 | 19.2.03.01-0054 | Решетки потолочные алюминиевые "АРКТОС" типа: 4 АПР, размером 600х600 мм | шт | 3 | 530.59 | 1591.77 | 0.003959% | 4265.94 | 12797.82
451 | Прайс из СД ОП | Резьбовая шпилька мерная М12/200 (арт.111447) | ШТ | 282 | 5.58 | 1573.56 | 0.003914% | 44.86 | 12650.52
452 | Прайс из СД ОП | Кабель ВВГнг-0,66 3х1,5 | м | 160 | 9.59 | 1534.4 | 0.003816% | 77.1 | 12336
453 | 18.2.06.10-0011 | Трапы чугунные с вертикальным отводом, условным проходом 50 мм | шт | 16 | 95.13 | 1522.08 | 0.003786% | 764.85 | 12237.6
454 | 01.7.17.06-0001 | Диск алмазный AR-SUPER для твердых материалов диаметром 350 мм (ДИСК ОТРЕЗНОЙ С АЛМАЗНЫМ ПОКРЫТИЕМ 'HILTI' DC-D C1, ДИАМЕТР 350 ММ) | шт | 1 | 1438 | 1438 | 0.003577% | 11561.52 | 11561.52
455 | 08.3.08.02-0056 | Уголок горячекатаный, марка стали Ст0, ширина полок более 70 мм | т | 0.2245 | 6373.1 | 1430.76 | 0.003559% | 51239.72 | 11503.32
456 | Прайс из СД ОП | Коробка пластиковая 5 клемм 35 мм2 с 3 сальниками ESM 40, К9255 | шт. | 7 | 200.03 | 1400.21 | 0.003483% | 1608.24 | 11257.68
457 | Прайс из СД ОП | Диэлектрический ковер 900х900 | шт. | 7 | 198.31 | 1388.17 | 0.003453% | 1594.41 | 11160.87
458 | 01.7.04.04-0012 | Замок врезной оцинкованный с цилиндровым механизмом из латуни | компл | 15 | 92.52 | 1387.8 | 0.003452% | 743.86 | 11157.9
459 | 01.7.15.07-0014 | Дюбели распорные полипропиленовые | 100 шт | 14.6934 | 86 | 1263.63 | 0.003143% | 691.44 | 10159.6
460 | 05.1.01.09-0031 | Кольца горловин колодцев, К-15-10 (КОЛЬЦА ГОРЛОВИН КОЛОДЦЕВ, МАРКА К-7-10) | м3 | 0.67 | 1841.02 | 1233.48 | 0.003068% | 14801.8 | 9917.21
461 | 05.1.08.08-0003 | Плиты подкладные и опорные подушки, бетон B15, расход арматуры 70 кг/м3, объем до 0,1 м3 (ПЛИТЫ ОПОРНЫЕ ДЛЯ ДОЖДЕПРИЕМНЫХ КОЛОДЦЕВ, МАРКА УОП-6) | м3 | 0.53 | 2316.5 | 1227.75 | 0.003054% | 18624.66 | 9871.07
462 | Прайс из СД ОП | СТЯЖКИ НЕЙЛОНОВЫЕ GT-450ST (уп.-100шт.) | шт. | 21 | 58.28 | 1223.88 | 0.003044% | 468.57 | 9839.97
463 | 08.1.02.06-0033 | Люк чугунный тяжелый (ГОСТ 3634-99) марка Т(C250)-К-1-60 (ЛЮКИ ЧУГУННЫЕ ДЛЯ КОЛОДЦЕВ СМОТРОВЫХ ТИП Т (ТЯЖЕЛЫЙ), МАРКА "К", "В", "Д", С КОРПУСОМ ДИАМЕТРОМ 870 ММ, КРЫШКОЙ ДИАМЕТРОМ 545 ММ) | шт | 2 | 596.04 | 1192.08 | 0.002965% | 4792.16 | 9584.32
464 | 01.7.19.04-0031 | Прокладки резиновые (пластина техническая прессованная) | кг | 51.0713 | 23.09 | 1179.24 | 0.002933% | 185.64 | 9480.88
465 | 20.1.02.08-0002 | Ниппель, диаметр 57 мм | кг | 5.6051 | 207.8 | 1164.74 | 0.002897% | 1670.71 | 9364.46
466 | 01.2.03.03-0107 | Мастика битумно-масляная морозостойкая горячего применения | т | 0.294 | 3960 | 1164.24 | 0.002896% | 31838.4 | 9360.49
467 | 01.4.01.10-0016 | Шнек, диаметр 135 мм | шт | 1.9325 | 597 | 1153.7 | 0.00287% | 4799.88 | 9275.77
468 | 20.5.04.11-0021 | Зажимы | 100 шт | 0.64 | 1776 | 1136.64 | 0.002827% | 14279.04 | 9138.59
469 | Прайс из СД ОП | Болт шестигранный М12/40 (арт.138671) | ШТ | 450 | 2.48 | 1116 | 0.002776% | 19.94 | 8973
470 | 20.2.05.04-0011 | Короба электротехнические для прокладки проводов, размер 20х12,5 мм | м | 150 | 7.15 | 1072.5 | 0.002668% | 57.49 | 8623.5
471 | 12.2.05.09-0044 | Плиты теплоизоляционные из экструзионного вспененного полистирола ПЕНОПЛЭКС-45 | м3 | 0.6696 | 1590.05 | 1064.7 | 0.002648% | 12784 | 8560.17
472 | 20.2.12.03-0012 | Трубы гибкие гофрированные из ПВХ, диаметр 25 мм | м | 490 | 2.17 | 1063.3 | 0.002645% | 17.45 | 8550.5
473 | Прайс из СД ОП | Компактная люминесцентная лампа 26 Вт с цоколем, GX24q-3, DULUX T/E 26W/830 | шт. | 19 | 55.55 | 1055.45 | 0.002625% | 446.62 | 8485.78
474 | Прайс из СД ОП | Резьбовая шпилька мерная М12/200 (арт.111447) | ШТ | 186 | 5.58 | 1037.88 | 0.002581% | 44.86 | 8343.96
475 | 23.6.01.01-0002 | Трубы чугунные канализационные, длина 2 м, диаметр условного прохода 100 мм | м | 14.8764 | 69.47 | 1033.46 | 0.00257% | 558.54 | 8309.06
476 | Прайс из СД ОП | Болт шестигранный SKT М8/20 (арт.138459) | ШТ | 1050 | 0.97 | 1018.5 | 0.002533% | 7.8 | 8190
477 | 08.3.08.02-0054 | Уголок горячекатаный, марка стали Ст0, ширина полок 20-32 мм | т | 0.1533 | 6630.54 | 1016.46 | 0.002528% | 53309.54 | 8172.35
478 | 20.1.02.08-0001 | Ниппель, диаметр 42 мм | кг | 5.7488 | 176.1 | 1012.36 | 0.002518% | 1415.84 | 8139.38
479 | 23.6.02.01-0034 | Трубы из высокопрочного чугуна с шаровидным графитом раструбные под резиновое уплотнительное кольцо, с наружным антикоррозионным и внутренним цементно-песчаным покрытиями, под раструбное соединение, номинальный диаметр 200 мм | м | 3.8456 | 263.18 | 1012.09 | 0.002517% | 2115.97 | 8137.17
480 | Прайс из СД ОП | Резьбовая шпилька мерная М10/150 (арт.111632) | ШТ | 350 | 2.89 | 1011.5 | 0.002516% | 23.24 | 8134
481 | 14.5.11.01-0001 | Шпатлевка клеевая | т | 0.23536 | 4294 | 1010.62 | 0.002514% | 34523.76 | 8125.36
482 | Прайс из СД ОП | ПОЛКА 465х650 ZPAS WZ-SB00-48-01-011 | шт. | 3 | 324.34 | 973.02 | 0.00242% | 2607.69 | 7823.07
483 | Прайс из СД ОП | Ответвитель Т-образный DPT, 80х150, 36143 | шт. | 6 | 159.7 | 958.2 | 0.002383% | 1283.99 | 7703.94
484 | 01.7.03.01-0001 | Вода | м3 | 391.774 | 2.44 | 955.93 | 0.002378% | 19.62 | 7686.61
485 | 04.3.01.12-0005 | Раствор кладочный, цементно-известковый, М100 | м3 | 1.8 | 529.41 | 952.94 | 0.00237% | 4256.46 | 7661.63
486 | Прайс из СД ОП | Шайба 10/125 (арт.137564) | ШТ | 4200 | 0.22 | 924 | 0.002298% | 1.77 | 7434
487 | 01.7.17.11-0011 | Шкурка шлифовальная двухслойная с зернистостью 40-25 | м2 | 12.7605 | 72.32 | 922.84 | 0.002295% | 581.45 | 7419.58
488 | 01.7.11.07-0054 | Электроды сварочные Э42, диаметр 6 мм | т | 0.097658 | 9424 | 920.33 | 0.002289% | 75768.96 | 7399.46
489 | 08.1.02.13-0007 | Рукава металлические из стальной оцинкованной ленты, негерметичные, простого профиля, РЗ-ЦХ, диаметр условный 20 мм | м | 100 | 9.18 | 918 | 0.002283% | 73.81 | 7381
490 | 01.3.05.38-0151 | Катион-активная эмульсия | т | 0.16012 | 5650 | 904.71 | 0.00225% | 45426 | 7273.84
491 | Прайс из СД ОП | Клиновой анкер Z Plus 12/50 (арт.166599) | ШТ | 39 | 22.98 | 896.22 | 0.002229% | 184.76 | 7205.64
492 | 01.7.11.07-0044 | Электроды сварочные Э42, диаметр 5 мм | т | 0.0881 | 9765 | 860.3 | 0.00214% | 78510.6 | 6916.82
493 | 08.3.08.02-0052 | Уголок горячекатаный, марка стали ВСт3кп2, размер 50х50х5 мм | т | 0.1488 | 5763 | 857.53 | 0.002133% | 46334.52 | 6894.58
494 | 08.3.04.02-0001 | Прокат из углеродистой стали марки Ст0, горячекатаный, круглый и квадратный, размер 52-70 мм | т | 0.178 | 4695.66 | 835.83 | 0.002079% | 37753.11 | 6720.05
495 | 20.1.02.14-0001 | Серьга | шт | 77.8 | 10.54 | 820.01 | 0.00204% | 84.74 | 6592.77
496 | Прайс из СД ОП | Розетка щитовая двухполюсная (Legrand 04285) | шт. | 7 | 116.92 | 818.44 | 0.002036% | 940.04 | 6580.28
497 | 04.3.01.09-0012 | Раствор готовый кладочный, цементный, М50 | м3 | 1.6603 | 485.9 | 806.75 | 0.002007% | 3906.64 | 6486.29
498 | 14.5.09.11-0102 | Уайт-спирит | кг | 119.686 | 6.67 | 798.31 | 0.001986% | 53.63 | 6418.76
499 | 11.1.02.04-0031 | Лесоматериалы круглые, хвойных пород, для строительства, диаметр 14-24 см, длина 3-6,5 м | м3 | 1.4037 | 558.33 | 783.74 | 0.001949% | 4488.97 | 6301.3
500 | 11.1.03.06-0094 | Доска обрезная, хвойных пород, ширина 75-150 мм, толщина 44 мм и более, длина 4-6,5 м, сорт II | м3 | 0.5928 | 1320 | 782.5 | 0.001946% | 10612.8 | 6291.27
501 | 02.3.01.02-1012 | Песок природный II класс, средний, круглые сита | м3 | 12.7994 | 59.99 | 767.83 | 0.00191% | 482.32 | 6173.39
502 | Прайс из СД ОП | Провод медный ПВ3 4кв.мм | м | 150 | 5.06 | 759 | 0.001888% | 40.68 | 6102
503 | 04.1.02.05-0006 | Смеси бетонные тяжелого бетона (БСТ), класс В15 (М200) | м3 | 1.2702 | 592.76 | 752.95 | 0.001873% | 4765.79 | 6053.7
504 | 19.2.03.08-0002 | Сетки металлические в рамках, площадь в свету до 0,2 м2 | м2 | 10 | 75 | 750 | 0.001865% | 603 | 6030
505 | 01.3.01.06-0051 | Смазка солидол жировой Ж | кг | 102.438 | 7.2 | 737.55 | 0.001834% | 57.89 | 5930.14
506 | 04.1.02.05-0004 | Смеси бетонные тяжелого бетона (БСТ), класс В10 (М150) | м3 | 1.4865 | 490 | 728.4 | 0.001812% | 3939.6 | 5856.37
507 | 21.1.06.09-0004 | Кабель с медными жилами в изоляции из ПВХ пластиката, с промежуточной оболочкой из резиновой смеси, с наружным покровом из ПВХ пластиката, не поддерживающего горение, ТУ 3521-009-05755714-98,: NYM 3х2,5 мм2 | 1000 м | 0.05 | 14258 | 712.9 | 0.001773% | 114634.32 | 5731.72
508 | Прайс из СД ОП | Кабель ВВГнг-RLS 5х2.5 | м | 15 | 45.83 | 687.45 | 0.00171% | 368.47 | 5527.05
509 | 24.3.01.02-0011 | Трубы гибкие гофрированные легкие из самозатухающего ПВХ (IP55) серии FL, диаметром: 16 мм | 10 м | 44 | 14.99 | 659.56 | 0.00164% | 120.52 | 5302.88
510 | 20.5.02.06-0022 | Коробки типа КЗНС-08, для соединения и разветвления электрических цепей с сальниковыми вводами, стальные, степень защиты IP65, количество зажимов 8, размер 236х234х82 мм | 10 шт | 0.2 | 3297.41 | 659.48 | 0.00164% | 26511.18 | 5302.24
511 | Прайс из СД ОП | Лампа люминесцентная 18 Вт, G13, L 18W/640 | шт. | 55 | 11.8 | 649 | 0.001614% | 94.87 | 5217.85
512 | Прайс из СД ОП | Шайба 8/125 (арт.125329) | ШТ | 5400 | 0.12 | 648 | 0.001612% | 0.96 | 5184
513 | 08.3.05.05-0059 | Сталь листовая оцинкованная, толщина 1,5 мм | т | 0.0725 | 8900 | 645.25 | 0.001605% | 71556 | 5187.81
514 | 01.2.03.07-0022 | Эмульсия битумная гидроизоляционная | т | 0.31999 | 2000 | 639.99 | 0.001592% | 16080 | 5145.52
515 | 25.2.01.01-0001 | Бирки-оконцеватели | 100 шт | 10.1224 | 63 | 637.71 | 0.001586% | 506.52 | 5127.2
516 | 11.2.13.04-0012 | Щиты из досок, толщина 40 мм | м2 | 11.0131 | 57.63 | 634.68 | 0.001579% | 463.35 | 5102.9
517 | Прайс из СД ОП | Сальник герметичный с резьбой PG 29 для кабелей (53100) | шт. | 52 | 12.16 | 632.32 | 0.001573% | 97.77 | 5084.04
518 | 14.5.04.08-0012 | Мастика сланцевая уплотняющая неотверждающаяся для уплотнения и герметизации стеклянного ограждения теплиц и парников | т | 0.06205 | 9830 | 609.95 | 0.001517% | 79033.2 | 4904.01
519 | 23.8.04.06-0252 | Отводы крутоизогнутые бесшовные приварные 90° из стали марок 20 и 09Г2С, наружный диаметр 108 мм, толщина стенки 4,0 мм | шт | 15 | 40.61 | 609.15 | 0.001515% | 326.5 | 4897.5
520 | Прайс из СД ОП | Гайка с прессшайбой M8 (арт.158738) | ШТ | 700 | 0.84 | 588 | 0.001462% | 6.75 | 4725
521 | 23.8.03.11-0128 | Фланцы стальные плоские приварные с соединительным выступом, марка стали ВСт3сп2, ВСт3сп3, номинальное давление 1 МПа, номинальный диаметр 50 мм | шт | 12 | 48.28 | 579.36 | 0.001441% | 388.17 | 4658.04
522 | 21.1.06.10-0235 | Кабель силовой с медными жилами ВВГнг-FRLS 3х1,5-1000 | 1000 м | 0.05 | 11531.72 | 576.59 | 0.001434% | 92715.03 | 4635.75
523 | 08.1.02.17-0052 | Сетка плетеная с квадратными ячейками № 12: оцинкованная | м2 | 30.15 | 18.87 | 568.93 | 0.001415% | 151.71 | 4574.06
524 | 14.4.01.01-0003 | Грунтовка ГФ-021 | т | 0.036345 | 15620 | 567.72 | 0.001412% | 125584.8 | 4564.43
525 | Прайс из СД ОП | Крышка для лотка с основанием В=150мм, L=3000 мм, 35523 | шт. | 16 | 35.17 | 562.72 | 0.0014% | 282.77 | 4524.32
526 | 03.2.01.01-0001 | Портландцемент общестроительного назначения бездобавочный М400 Д0 (ЦЕМ I 32,5Н) | т | 1.3626 | 412 | 561.4 | 0.001396% | 3312.48 | 4513.62
527 | Прайс из СД ОП | Болт шестигранный М12/40 (арт.138671) | ШТ | 222 | 2.48 | 550.56 | 0.001369% | 19.94 | 4426.68
528 | Прайс из СД ОП | МУФТА КОНЦЕВАЯ ПКтпб4-70/120 | шт. | 4 | 136.23 | 544.92 | 0.001355% | 1095.29 | 4381.16
529 | 08.4.01.02-0013 | Детали закладные и накладные, изготовленные с применением сварки, гнутья, сверления (пробивки) отверстий (при наличии одной из этих операций или всего перечня в любых сочетаниях), поставляемые отдельно (АРМАТУРНЫЕ ЗАГОТОВКИ (СТЕРЖНИ, ХОМУТЫ И Т.П.), НЕ СОБРАННЫЕ В КАРКАСЫ ИЛИ СЕТКИ, ЗАКЛАДНЫЕ И НАКЛАДНЫЕ ДЕТАЛИ, СО СВАРКОЙ) | т | 0.08 | 6800 | 544 | 0.001353% | 54672 | 4373.76
530 | Прайс из СД ОП | ПРИБОРНАЯ ПОЛКА 2ЕВ, ДЛЯ УСТАНОВКИ В ШКАФ 7119.400 | шт. | 1 | 537.36 | 537.36 | 0.001337% | 4320.37 | 4320.37
531 | 20.2.10.03-0021 | Наконечники кабельные П6-4Д-МУЗ | 100 шт | 0.9 | 580 | 522 | 0.001298% | 4663.2 | 4196.88
532 | 04.2.01.01-0050 | Смеси асфальтобетонные плотные мелкозернистые тип Б марка III | т | 1.0464 | 491.01 | 513.79 | 0.001278% | 3947.72 | 4130.89
533 | Прайс из СД ОП | Изолирующие клещи К-1000 | шт. | 1 | 513.16 | 513.16 | 0.001276% | 4125.81 | 4125.81
534 | 08.1.02.17-0161 | Сетка тканая с квадратными ячейками № 05, без покрытия | м2 | 18.0936 | 28.25 | 511.15 | 0.001271% | 227.13 | 4109.61
535 | 08.3.01.01-0022 | Сталь двутавровая горячекатаная обычная, марка 18сп | т | 0.072 | 7075.07 | 509.41 | 0.001267% | 56883.56 | 4095.62
536 | 04.3.02.13-0106 | Смесь цементно-песчаная монтажно-кладочная "БИРСС 1" (марка М200) белая | т | 0.2454 | 2047.15 | 502.37 | 0.00125% | 16459.09 | 4039.06
537 | Прайс из СД ОП | Гайка шестигранная M12 (арт.114228) | ШТ | 468 | 1.07 | 500.76 | 0.001246% | 8.6 | 4024.8
538 | 04.2.01.01-0042 | Смеси асфальтобетонные плотные крупнозернистые тип Б марка II | т | 1.0344 | 478.23 | 494.68 | 0.00123% | 3844.97 | 3977.24
539 | 08.4.01.02-0011 | Детали закладные и накладные, изготовленные без применения сварки, гнутья, сверления (пробивки) отверстий, поставляемые отдельно | т | 0.085073 | 5804 | 493.76 | 0.001228% | 46664.16 | 3969.86
540 | 01.7.19.09-0024 | Рукава резинотканевые напорно-всасывающие для воды давлением 1 МПа (10 кгс/см2), внутренний диаметр 32 мм | м | 7.186 | 67.1 | 482.18 | 0.001199% | 539.48 | 3876.7
541 | 23.8.03.12-0011 | Фасонные части стальные сварные, номинальный диаметр до 800 мм | т | 0.086 | 5500 | 473 | 0.001176% | 44220 | 3802.92
542 | 01.7.15.02-0051 | Болты анкерные | т | 0.046418 | 10068 | 467.34 | 0.001162% | 80946.72 | 3757.42
543 | 05.1.01.09-0031 | Кольца горловин колодцев, К-15-10 (КОЛЬЦА ГОРЛОВИН КОЛОДЦЕВ, МАРКА К-7-5) | м3 | 0.252 | 1841.02 | 463.94 | 0.001154% | 14801.8 | 3730.05
544 | Прайс из СД ОП | Штанга изолирующая оперативная ШОУ-15 | шт. | 1 | 459.95 | 459.95 | 0.001144% | 3698 | 3698
545 | Прайс из СД ОП | Болт шестигранный М10/20 (арт.138617) | ШТ | 222 | 2.07 | 459.54 | 0.001143% | 16.64 | 3694.08
546 | 01.7.07.12-0024 | Пленка полиэтиленовая, толщина 0,15 мм | м2 | 125.928 | 3.62 | 455.86 | 0.001134% | 29.1 | 3664.5
547 | Прайс из СД ОП | Заземление переносное для РУ до 1 кВ ПЗРУ-1Д | шт. | 1 | 453.23 | 453.23 | 0.001127% | 3643.97 | 3643.97
548 | Прайс из СД ОП | Ответвитель крестообразный DPX 80x200, 36204 | шт. | 2 | 222.35 | 444.7 | 0.001106% | 1787.69 | 3575.38
549 | 04.3.01.09-0023 | Раствор отделочный тяжелый цементный, состав 1:3 | м3 | 0.891 | 497 | 442.83 | 0.001101% | 3995.88 | 3560.33
550 | 24.2.05.01-0001 | Трубы хризотилцементные безнапорные, номинальный диаметр 100 мм | м | 29.7 | 14.5 | 430.65 | 0.001071% | 116.58 | 3462.43
551 | 14.1.02.01-0002 | Клей БМК-5к | кг | 16.5765 | 25.8 | 427.67 | 0.001064% | 207.43 | 3438.46
552 | Прайс из СД ОП | Бокс пластиковый навесной на 2 модуля Plexo, (Legrand 1902) | шт. | 4 | 106.66 | 426.64 | 0.001061% | 857.55 | 3430.2
553 | Прайс из СД ОП | КАБЕЛЬ ГИБКИЙ С МЕДНЫМИ ЖИЛАМИ КГВВ 7х0,75 | км | 0.05 | 8179.15 | 408.96 | 0.001017% | 65760.37 | 3288.02
554 | Прайс из СД ОП | Лоток металлический 50х50 L=3000mm, 35260 | шт. | 5 | 81.23 | 406.15 | 0.00101% | 653.09 | 3265.45
555 | 23.3.01.04-0035 | Трубы бесшовные обсадные из стали группы Д и Б с короткой треугольной резьбой, наружный диаметр 219 мм, толщина стенки 8,9 мм | м | 0.936 | 427.3 | 399.95 | 0.0009948% | 3435.49 | 3215.62
556 | Прайс из СД ОП | Автоматический выключатель однополюсный 10А, C60N | шт. | 2 | 198.37 | 396.74 | 0.0009868% | 1594.89 | 3189.78
557 | 07.2.05.01-0001 | Косоуры | т | 0.0403 | 9820.99 | 395.79 | 0.0009844% | 78960.76 | 3182.12
558 | 23.5.02.02-0004 | Трубы стальные электросварные прямошовные из стали марок БСт2кп-БСт4кп и БСт2пс-БСт4пс, наружный диаметр 57 мм, толщина стенки 3,0 мм | м | 11.8472 | 33.39 | 395.58 | 0.0009839% | 268.46 | 3180.5
559 | 18.4.01.02-0051 | Газопроводы (опорные части, опоры, кронштейны, подвески, хомуты, седла, тарельчатые компенсаторы, прямолинейные участки, фасонные части круглого сечения), диаметр от 1020 до 1600 мм, масса 1 м газопровода до 150 кг (ПОДВЕСКИ ПРУЖИННЫЕ, ЖЕСТКИЕ) | т | 0.028352 | 13716.29 | 388.88 | 0.0009672% | 110278.97 | 3126.63
560 | 01.7.15.07-0012 | Дюбели пластмассовые с шурупами, размер 12х70 мм | 100 шт | 4.596 | 83 | 381.47 | 0.0009488% | 667.32 | 3067
561 | 01.7.12.16-0021 | Геоткань | м2 | 11.771 | 32.3 | 380.2 | 0.0009456% | 259.69 | 3056.81
562 | 01.7.07.26-0032 | Шнур полиамидный крученый, диаметр 2 мм | т | 0.0092836 | 40650 | 377.38 | 0.0009386% | 326826 | 3034.12
563 | 23.3.01.07-0003 | Трубы стальные бурильные утяжеленные из стали группы К, тип УБТ, наружный диаметр 89 мм, толщина стенки 19 мм | м | 0.9483 | 396.93 | 376.41 | 0.0009362% | 3191.32 | 3026.33
564 | Прайс из СД ОП | Шайба 10/125 (арт.114246) | ШТ | 985 | 0.38 | 374.3 | 0.000931% | 3.06 | 3014.1
565 | Прайс из СД ОП | Анкер LA 8 M8 | шт. | 250 | 1.49 | 372.5 | 0.0009265% | 11.98 | 2995
566 | 01.7.11.07-0056 | Электроды сварочные Э46, диаметр 6 мм | т | 0.038031 | 9793 | 372.44 | 0.0009263% | 78735.72 | 2994.4
567 | 14.4.04.09-0022 | Эмаль ХВ-785, белая | т | 0.015312 | 24119 | 369.31 | 0.0009186% | 193916.76 | 2969.25
568 | 08.3.05.02-0101 | Прокат толстолистовой горячекатаный в листах, марка стали ВСт3пс5, толщина 4-6 мм | т | 0.06384 | 5763 | 367.91 | 0.0009151% | 46334.52 | 2958
569 | Прайс из СД ОП | Гайка шестигранная NT M8 (арт.125356) | ШТ | 1050 | 0.35 | 367.5 | 0.0009141% | 2.81 | 2950.5
570 | Прайс из СД ОП | КОРПУС ЩИТА MINI PRAGMA art.13367 | ШТ | 3 | 121.18 | 363.54 | 0.0009042% | 974.29 | 2922.87
571 | 10.3.02.03-0012 | Припои оловянно-свинцовые бессурьмянистые, марка ПОС40 | т | 0.005462 | 65750 | 359.13 | 0.0008932% | 528630 | 2887.38
572 | 01.2.01.02-0031 | Битумы нефтяные строительные изоляционные БНИ-IV-3, БНИ-IV, БНИ-V | т | 0.25216 | 1412.5 | 356.18 | 0.0008859% | 11356.5 | 2863.66
573 | 01.7.20.08-0051 | Ветошь | кг | 193.9394 | 1.82 | 352.97 | 0.0008779% | 14.63 | 2837.33
574 | 14.2.01.06-0012 | Пленкообразующие материалы для дорожных работ ПМ-100А | т | 0.062976 | 5527 | 348.07 | 0.0008657% | 44437.08 | 2798.47
575 | Прайс из СД ОП | ТАЛРЕП М8 КРЮК-КОЛЬЦО | шт. | 30 | 11.54 | 346.2 | 0.0008611% | 92.78 | 2783.4
576 | 23.1.02.07-0002 | Крепления для трубопроводов (кронштейны, планки, хомуты) | кг | 28.744 | 11.99 | 344.64 | 0.0008572% | 96.4 | 2770.92
577 | 08.3.06.01-0003 | Прокат ромбического рифления, горячекатаный, в листах с обрезными кромками, марка стали С235, ширина от 1 до 1,9 м, толщина 4 мм | т | 0.049 | 6834.81 | 334.91 | 0.000833% | 54951.87 | 2692.64
578 | Прайс из СД ОП | БЛОК ЕВРОРОРОЗЕТОК ДЛЯ 19", 9 РОЗЕТОК, 10А, ШНУР IEC 320 C14 2.5м | шт. | 1 | 334.49 | 334.49 | 0.000832% | 2689.3 | 2689.3
579 | 14.5.04.03-0002 | Мастика герметизирующая нетвердеющая из синтетического каучука, для заполнения и герметизации швов стеклянного ограждения теплиц | т | 0.019392 | 17183 | 333.22 | 0.0008288% | 138151.32 | 2679.07
580 | 24.2.05.01-0002 | Трубы хризотилцементные безнапорные, номинальный диаметр 150 мм | м | 10 | 32.67 | 326.7 | 0.0008126% | 262.67 | 2626.7
581 | 14.5.07.04-0301 | Краска сухая для внутренних работ | т | 0.02524 | 12470 | 314.74 | 0.0007828% | 100258.8 | 2530.53
582 | 08.4.03.04-0001 | Сталь арматурная, горячекатаная, класс А-I, А-II, А-III | т | 0.05499 | 5650 | 310.69 | 0.0007728% | 45426 | 2497.98
583 | Прайс из СД ОП | Опорная пластина 41/12 (арт.178256) | ШТ | 39 | 7.92 | 308.88 | 0.0007683% | 63.68 | 2483.52
584 | 24.3.05.18-0001 | Штуцеры, длина 200 мм | шт | 6.8267 | 44.3 | 302.42 | 0.0007522% | 356.17 | 2431.47
585 | 01.3.02.09-0022 | Пропан-бутан смесь техническая | кг | 49.5341 | 6.09 | 301.66 | 0.0007503% | 48.96 | 2425.19
586 | 04.3.01.09-0016 | Раствор готовый кладочный, цементный, М200 | м3 | 0.49878 | 600 | 299.27 | 0.0007444% | 4824 | 2406.11
587 | 21.1.06.09-0045 | Кабель силовой с медными жилами ВВГ 1х10-660 (Провода силовые с медными жилами в поливинилхлоридной изоляции, марка ПВ1, номинальное напряжение до 450 В, число жил и сечение 1х10 мм2) | 1000 м | 0.05 | 5888.43 | 294.42 | 0.0007323% | 47342.98 | 2367.15
588 | 21.1.06.09-0089 | Кабель силовой с медными жилами ВВГнг 1х50-660 (ПРОВОДА СИЛОВЫЕ С МЕДНЫМИ ЖИЛАМИ В ПОЛИВИНИЛХЛОРИДНОЙ ИЗОЛЯЦИИ, МАРКА ПВ1, НОМИНАЛЬНОЕ НАПРЯЖЕНИЕ ДО 450 В, ЧИСЛО ЖИЛ И СЕЧЕНИЕ 1Х50 ММ2) | 1000 м | 0.01 | 29013.36 | 290.13 | 0.0007216% | 233267.41 | 2332.67
589 | 08.4.03.02-0002 | Сталь арматурная, горячекатаная, гладкая, класс А-I, диаметр 8 мм | т | 0.04265 | 6780 | 289.17 | 0.0007192% | 54511.2 | 2324.9
590 | Прайс из СД ОП | КАБЕЛЬ КАНАЛЫ РКК 80Х60 | м | 15 | 18.93 | 283.95 | 0.0007062% | 152.2 | 2283
591 | 08.3.07.01-0076 | Прокат полосовой, горячекатаный, марка стали Ст3сп, ширина 50-200 мм, толщина 4-5 мм | т | 0.056202 | 5000 | 281.01 | 0.0006989% | 40200 | 2259.32
592 | 18.5.08.09-0001 | Патрубки | 10 шт | 1 | 277.5 | 277.5 | 0.0006902% | 2231.1 | 2231.1
593 | 20.1.02.23-0082 | Перемычки гибкие, тип ПГС-50 | 10 шт | 7.1 | 39 | 276.9 | 0.0006887% | 313.56 | 2226.28
594 | 07.2.06.04-0045 | Лента стальная монтажная перфорированная оцинкованная, ширина 25 мм, толщина 0,9 мм | 10 м | 20 | 13.75 | 275 | 0.000684% | 110.55 | 2211
595 | 01.7.15.03-0034 | Болты с гайками и шайбами оцинкованные, диаметр 12 мм | кг | 10.6186 | 25.76 | 273.54 | 0.0006804% | 207.11 | 2199.22
596 | 08.3.05.06-0014 | Сталь тонколистовая марка БСт1сп-БСт5сп, толщина до 4 мм | т | 0.0405 | 6737.24 | 272.86 | 0.0006787% | 54167.41 | 2193.78
597 | 21.1.04.01-1006 | Кабель витая пара, категория 5e, ЭКС-ГВПВЭ 4х2х0,51 (КАБЕЛИ МАГИСТРАЛЬНЫЕ (ВИТАЯ ПАРА) НЕЭКРАНИРОВАННЫЕ ОДНОЖИЛЬНЫЕ, КАТЕГОРИЯ 5Е ENHANCED, ПРОИЗВОДСТВО ФИРМЫ 'АЕSP', ТИП UTP, ЧИСЛО ЭЛЕМЕНТОВ И ДИАМЕТР ЖИЛЫ, ММ: 4Х2Х0,51(AWG 24)) | 1000 м | 0.1 | 2719.53 | 271.95 | 0.0006764% | 21865.02 | 2186.5
598 | 04.2.01.01-0048 | Смеси асфальтобетонные плотные мелкозернистые тип Б марка I | т | 0.552 | 491.01 | 271.04 | 0.0006741% | 3947.72 | 2179.14
599 | 07.2.07.13-0171 | Подкладки металлические | кг | 21 | 12.6 | 264.6 | 0.0006581% | 101.3 | 2127.3
600 | 01.7.03.01-0002 | Вода водопроводная | м3 | 81.8112 | 3.15 | 257.71 | 0.000641% | 25.33 | 2072.28
601 | 01.7.06.05-0042 | Лента липкая изоляционная на поликасиновом компаунде, ширина 20-30 мм, толщина от 0,14 до 0,19 мм | кг | 2.8205 | 91.29 | 257.48 | 0.0006404% | 733.97 | 2070.16
602 | Прайс из СД ОП | ПАТЧКОРД ОПТИЧЕСКИЙ ОДНОМОДОВЫЙ, ПАРНЫЙ, РАЗЪЕМЫ SC/UPC-SC/UPC L=м | шт. | 4 | 64.01 | 256.04 | 0.0006368% | 514.64 | 2058.56
603 | Прайс из СД ОП | Заглушка цельная ТС для лотков 80х150, 37263 | шт. | 10 | 25.36 | 253.6 | 0.0006308% | 203.89 | 2038.9
604 | Прайс из СД ОП | Ящик с понижающим трпнсформатором 220/12В ЯТП-0,25 220/12В | шт. | 1 | 248.3 | 248.3 | 0.0006176% | 1996.33 | 1996.33
605 | 01.7.15.03-0014 | Болты с гайками и шайбами для санитарно-технических работ, диаметр 16 мм | т | 0.0165 | 14830 | 244.7 | 0.0006086% | 119233.2 | 1967.35
606 | 01.7.15.02-0083 | Болты с шестигранной головкой, диаметр 10 мм | т | 0.0126 | 19400 | 244.44 | 0.000608% | 155976 | 1965.3
607 | 01.7.11.07-0036 | Электроды сварочные Э46, диаметр 4 мм | кг | 22.6364 | 10.75 | 243.34 | 0.0006052% | 86.43 | 1956.46
608 | Прайс из СД ОП | Указатель напряжения УН-500М | шт. | 2 | 121.33 | 242.66 | 0.0006036% | 975.49 | 1950.98
609 | Прайс из СД ОП | Провод медный ПВ3 10кв.мм | м | 20 | 12.12 | 242.4 | 0.0006029% | 97.44 | 1948.8
610 | 08.3.03.06-0001 | Проволока вязальная | кг | 25.28 | 9.5 | 240.16 | 0.0005973% | 76.38 | 1930.89
611 | 05.1.01.09-0031 | Кольца горловин колодцев, К-15-10 (КОЛЬЦА ГОРЛОВИН КОЛОДЦЕВ, МАРКА К-1А) | м3 | 0.13 | 1841.02 | 239.33 | 0.0005953% | 14801.8 | 1924.23
612 | Прайс из СД ОП | ЗАЖИМ ВИНТОВОЙ КАНАТНЫЙ ДЛЯ КАНАТА 6мм М2896 | шт. | 60 | 3.89 | 233.4 | 0.0005805% | 31.28 | 1876.8
613 | Прайс из СД ОП | Заглушка цельная ТС для лотков 80х100, 37262 | шт. | 12 | 19.2 | 230.4 | 0.0005731% | 154.37 | 1852.44
614 | 08.3.05.05-0051 | Сталь листовая оцинкованная, толщина 0,5 мм | т | 0.02044 | 11200 | 228.93 | 0.0005694% | 90048 | 1840.58
615 | Прайс из СД ОП | Кнопочный пост ПКЕ 222-2У2 | шт. | 5 | 45.6 | 228 | 0.0005671% | 366.62 | 1833.1
616 | 20.5.04.03-0011 | Зажимы наборные | шт | 64.26 | 3.5 | 224.91 | 0.0005594% | 28.14 | 1808.28
617 | Прайс из СД ОП | Лоток перфорированный 100х80 L3000 (арт.35302) | М. | 4 | 56.08 | 224.32 | 0.0005579% | 450.88 | 1803.52
618 | Прайс из СД ОП | ЗАГЛУШКА ЗКЛ-160 | шт. | 7 | 31.98 | 223.86 | 0.0005568% | 257.12 | 1799.84
619 | 14.4.02.04-0221 | Краска масляная готовая к применению для наружных и внутренних работ МА-15, белила цинковые | т | 0.008 | 26932.42 | 215.46 | 0.0005359% | 216536.66 | 1732.29
620 | 24.3.01.06-0041 | Трубы ПВХ, номинальный внутренний диаметр 16 мм | м | 100 | 2.15 | 215 | 0.0005348% | 17.29 | 1729
621 | 02.2.05.04-1632 | Щебень М 1400, фракция 5(3)-20 мм, группа 2 | м3 | 1.495 | 140.42 | 209.93 | 0.0005221% | 1128.98 | 1687.83
622 | 08.3.11.01-0015 | Швеллеры № 5-10 сталь марки 0 | т | 0.031701 | 6538.46 | 207.28 | 0.0005156% | 52569.22 | 1666.5
623 | 14.5.01.10-0025 | Пена монтажная для герметизации стыков в баллончике емкостью 0,85 л | шт | 2.8358 | 72.8 | 206.44 | 0.0005135% | 585.31 | 1659.8
624 | 01.7.06.07-0002 | Лента монтажная, тип ЛМ-5 | 10 м | 29.8007 | 6.9 | 205.62 | 0.0005114% | 55.48 | 1653.34
625 | 01.7.15.02-0086 | Болты с шестигранной головкой, диаметр 20 (22) мм | т | 0.0204 | 9800 | 199.92 | 0.0004972% | 78792 | 1607.36
626 | 20.2.10.03-0006 | Наконечники кабельные медные соединительные | 100 шт | 0.54 | 365 | 197.1 | 0.0004902% | 2934.6 | 1584.68
627 | 05.1.03.09-0022 | Перемычка брусковая 3ПБ-13-37-п, бетон B15, объем 0,034 м3, расход арматуры 2,06 кг | шт | 4 | 49.23 | 196.92 | 0.0004898% | 395.81 | 1583.24
628 | 02.2.05.04-1692 | Щебень М 600, фракция 10-20 мм, группа 2 | м3 | 1.6463 | 118.6 | 195.25 | 0.0004856% | 953.54 | 1569.79
629 | Прайс из СД ОП | Автоматический выключатель трехполюсный 6А, C60N | шт. | 1 | 194.05 | 194.05 | 0.0004826% | 1560.16 | 1560.16
630 | Прайс из СД ОП | Бокс навесной на 8 модулей без клеммника (АВВ 12748) | шт. | 1 | 186.53 | 186.53 | 0.0004639% | 1499.7 | 1499.7
631 | 02.3.01.02-1011 | Песок природный I класс, средний, круглые сита | м3 | 3.36 | 54.95 | 184.63 | 0.0004592% | 441.8 | 1484.45
632 | 01.7.06.05-0041 | Лента изоляционная прорезиненная односторонняя, ширина 20 мм, толщина 0,25-0,35 мм | кг | 6.0403 | 30.4 | 183.63 | 0.0004567% | 244.42 | 1476.37
633 | 20.2.10.03-0020 | Наконечники кабельные П2.5-4Д-МУ3 | 100 шт | 0.9 | 203 | 182.7 | 0.0004544% | 1632.12 | 1468.91
634 | 01.7.11.07-0045 | Электроды сварочные Э42А, диаметр 5 мм | т | 0.017453 | 10362 | 180.85 | 0.0004498% | 83310.48 | 1454.03
635 | Прайс из СД ОП | Крепеж клипса для пластиковых труб D=25мм К01125 | шт. | 490 | 0.35 | 171.5 | 0.0004266% | 2.81 | 1376.9
636 | 21.2.01.02-0141 | Провод неизолированный для воздушных линий электропередачи медные, марка М, сечение 4 мм2 | т | 0.00176 | 96440 | 169.73 | 0.0004222% | 775377.6 | 1364.66
637 | 14.4.03.09-0001 | Лак химически стойкий для защиты оборудования и металлоконструкций от воздействия кислот, щелочей, солей, агрессивных газов | т | 0.008004 | 21014 | 168.2 | 0.0004184% | 168952.56 | 1352.3
638 | 14.5.09.02-0002 | Ксилол нефтяной, марка А | т | 0.020559 | 7640 | 157.07 | 0.0003907% | 61425.6 | 1262.85
639 | Прайс из СД ОП | Сальник герметичный с резьбой PG 36 для кабелей (53200) | шт. | 7 | 22.16 | 155.12 | 0.0003858% | 178.17 | 1247.19
640 | 20.5.04.10-0011 | Сжимы соединительные | 100 шт | 1.5504 | 100 | 155.04 | 0.0003856% | 804 | 1246.52
641 | 07.2.07.12-0021 | Элементы конструктивные зданий и сооружений с преобладанием горячекатаных профилей, средняя масса сборочной единицы от 0,5 до 1 т | т | 0.020856 | 7008.5 | 146.17 | 0.0003636% | 56348.34 | 1175.2
642 | 12.1.02.06-0022 | Рубероид кровельный РКП-350 | м2 | 23.1396 | 6.2 | 143.47 | 0.0003568% | 49.85 | 1153.51
643 | Прайс из СД ОП | Диэлектрические галоши 320/330 | шт. | 1 | 141.83 | 141.83 | 0.0003528% | 1140.31 | 1140.31
644 | 14.5.09.07-0030 | Растворитель Р-4 | кг | 14.4011 | 9.42 | 135.66 | 0.0003374% | 75.74 | 1090.74
645 | 08.4.01.01-0022 | Детали анкерные с резьбой из прямых или гнутых круглых стержней | т | 0.0132 | 10100 | 133.32 | 0.0003316% | 81204 | 1071.89
646 | 23.8.03.02-0001 | Клипса для крепежа гофротрубы, номинальный диаметр 16 мм | 10 шт | 74 | 1.8 | 133.2 | 0.0003313% | 14.47 | 1070.78
647 | 01.7.02.07-0011 | Прессшпан листовой, марка А | кг | 2.77 | 47.57 | 131.77 | 0.0003277% | 382.46 | 1059.41
648 | 01.7.03.01-0005 | Вода дистиллированная | кг | 30.8 | 4.16 | 128.13 | 0.0003187% | 33.45 | 1030.26
649 | 05.2.03.03-0033 | Камни бортовые БР 100.30.15, бетон В30 (М400) | м3 | 0.076919 | 1652.07 | 127.08 | 0.0003161% | 13282.64 | 1021.69
650 | 01.6.03.01-0001 | Плитка ПВХ размером 0,3х0,3 м толщиной 2 мм (ПЛИТЫ ИЗ ПОЛИМЕРНАПОЛНЕННОЙ КОМПОЗИЦИИ НА ОСНОВЕ ВОЛЛАСТОНИТА ДЛЯ ЗАКРЫТИЯ КАБЕЛЯ ПЗК 48Х24) | м2 | 5.0688 | 25 | 126.72 | 0.0003152% | 201 | 1018.83
651 | 24.3.01.01-0002 | Трубка полихлорвиниловая | кг | 3.5466 | 35.7 | 126.61 | 0.0003149% | 287.03 | 1017.98
652 | Прайс из СД ОП | Шайба US M8/125 (арт.125329) | ШТ | 1050 | 0.12 | 126 | 0.0003134% | 0.96 | 1008
653 | 14.4.02.04-0151 | Краска масляная и алкидная белила густотертые литопонные МА-021 | т | 0.0055 | 22533 | 123.93 | 0.0003082% | 181165.32 | 996.41
654 | 14.4.02.09-0001 | Краска | кг | 4.316 | 28.6 | 123.44 | 0.000307% | 229.94 | 992.42
655 | 01.1.01.09-0026 | Шнур асбестовый общего назначения ШАОН, диаметр 8-10 мм | т | 0.0046546 | 26499 | 123.34 | 0.0003068% | 213051.96 | 991.67
656 | 20.1.02.18-0002 | Стяжка нейлоновая PER15 длиной 300 мм под винт (ХОМУТЫ (СТЯЖКИ) КАБЕЛЬНЫЕ ИЗ ПОЛИАМИДА, РАЗМЕРЫ В=9ММ, L=430) | 100 шт | 2 | 61.6 | 123.2 | 0.0003064% | 495.26 | 990.52
657 | 01.7.15.14-0165 | Шурупы с полукруглой головкой 4х40 мм | т | 0.00959 | 12430 | 119.2 | 0.0002965% | 99937.2 | 958.4
658 | 01.7.15.03-0013 | Болты с гайками и шайбами для санитарно-технических работ, диаметр 12 мм | т | 0.00762 | 15323 | 116.76 | 0.0002904% | 123196.92 | 938.76
659 | 23.3.01.06-0001 | Трубы бурильные из стали группы Д с высаженными внутрь концами и муфты к ним наружным диаметром 73 мм, толщиной стенки 7 мм | м | 0.7186 | 156.83 | 112.7 | 0.0002803% | 1260.91 | 906.09
660 | 62.2.01.04-0028 | Пост управления кнопочный, тип ПКЕ-222-1 У2 | шт | 7 | 15.93 | 111.51 | 0.0002774% | 128.08 | 896.56
661 | Прайс из СД ОП | Коробка пластиковая D8020 | шт. | 4 | 27.52 | 110.08 | 0.0002738% | 221.26 | 885.04
662 | 25.2.01.01-0017 | Бирки маркировочные пластмассовые | 100 шт | 3.55 | 30.74 | 109.13 | 0.0002714% | 247.15 | 877.38
663 | Прайс из СД ОП | Крышка для лотка с основанием В=50мм, L=3000 мм, 35520 | шт. | 5 | 21.25 | 106.25 | 0.0002643% | 170.85 | 854.25
664 | Прайс из СД ОП | Пакетный выключатель двухполюсный, 16А, ПВ2-16М1 | шт. | 2 | 52.64 | 105.28 | 0.0002619% | 423.23 | 846.46
665 | 04.3.01.09-0012 | Раствор готовый кладочный, цементный, М50 | м3 | 0.2142 | 485.9 | 104.08 | 0.0002589% | 3906.64 | 836.8
666 | 01.1.02.08-0001 | Прокладки из паронита ПМБ, толщина 1 мм, диаметр 50 мм | 1000 шт | 0.03 | 3450 | 103.5 | 0.0002574% | 27738 | 832.14
667 | 05.2.03.03-0031 | Камни бортовые БР 100.20.8, бетон В22,5 (М300), объем 0,016 м3 | шт | 4.6046 | 22.36 | 102.96 | 0.0002561% | 179.77 | 827.77
668 | 01.2.01.01-0019 | Битумы нефтяные дорожные вязкие БНД 60/90, БНД 90/130 | т | 0.058434 | 1690 | 98.75 | 0.0002456% | 13587.6 | 793.98
669 | 23.3.01.02-0001 | Трубы стальные бесшовные обсадные под сварку утяжеленные, наружный диаметр 73 мм, толщина стенки 16 мм | м | 0.3593 | 272.62 | 97.95 | 0.0002436% | 2191.86 | 787.54
670 | Прайс из СД ОП | Диэлектрические перчатки бесшовные до 1 кВ | шт. | 2 | 48.54 | 97.08 | 0.0002415% | 390.26 | 780.52
671 | 20.1.02.06-0001 | Жир паяльный | кг | 0.96 | 100.8 | 96.77 | 0.0002407% | 810.43 | 778.01
672 | 01.7.15.04-0011 | Винты с полукруглой головкой, длина 50 мм | т | 0.0071232 | 12430 | 88.54 | 0.0002202% | 99937.2 | 711.87
673 | 11.1.03.06-0079 | Доска обрезная, хвойных пород, ширина 75-150 мм, толщина 44 мм и более, длина 2-3,75 м, сорт III | м3 | 0.089 | 968 | 86.15 | 0.0002143% | 7782.72 | 692.66
674 | 01.7.20.04-0003 | Нитки суровые | кг | 0.5505 | 155 | 85.33 | 0.0002122% | 1246.2 | 686.03
675 | 08.3.11.01-0091 | Швеллеры № 40, марка стали Ст0 | т | 0.016486 | 4920 | 81.11 | 0.0002017% | 39556.8 | 652.15
676 | 20.2.05.04-0029 | Кабель-канал (короб) 40х40 мм | м | 18 | 4.28 | 77.04 | 0.0001916% | 34.41 | 619.38
677 | 01.3.01.03-0002 | Керосин для технических целей | т | 0.0294 | 2606.9 | 76.64 | 0.0001906% | 20959.48 | 616.21
678 | 01.3.01.02-0002 | Вазелин технический | кг | 1.646 | 44.97 | 74.02 | 0.0001841% | 361.56 | 595.13
679 | 01.3.03.05-0002 | Кислота серная аккумуляторная, сорт высший | т | 0.011 | 6720 | 73.92 | 0.0001839% | 54028.8 | 594.32
680 | 01.3.01.01-0001 | Бензин авиационный Б-70 | т | 0.016 | 4488.4 | 71.81 | 0.0001786% | 36086.74 | 577.39
681 | Прайс из СД ОП | ШНУР ПРС-ВП-3х1 АРМИРОВАННОЙ ВИЛКОЙ С ЗАЗЕМЛЕНИЕМ L=1,8 | шт. | 3 | 29.83 | 89.49 | 0.0002226% | 239.83 | 719.49
682 | Прайс из СД ОП | ГЕРМЕТИЗИРУЮЩАЯ КАППА МАРКИ ОГТ-3 (27-55) | шт. | 8 | 8.77 | 70.16 | 0.0001745% | 70.51 | 564.08
683 | 08.3.03.04-0014 | Проволока светлая, диаметр 3,0 мм | т | 0.005 | 13232 | 66.16 | 0.0001646% | 106385.28 | 531.93
684 | 01.7.15.07-0022 | Дюбели распорные полиэтиленовые, размер 6х40 мм | 1000 шт | 0.366 | 180 | 65.88 | 0.0001639% | 1447.2 | 529.68
685 | 14.4.03.17-0011 | Лак электроизоляционный 318 | кг | 1.83 | 35.63 | 65.2 | 0.0001622% | 286.47 | 524.24
686 | 14.5.04.01-0011 | Мастика бутилкаучуковая строительная для герметизации швов цементобетонных покрытий | кг | 8.58 | 7.59 | 65.12 | 0.000162% | 61.02 | 523.55
687 | 14.2.06.06-0001 | Латекс синтетический | т | 0.005398 | 11902.18 | 64.25 | 0.0001598% | 95693.53 | 516.55
688 | 12.1.02.06-0012 | Рубероид кровельный РКК-350 | м2 | 8.5924 | 7.46 | 64.1 | 0.0001594% | 59.98 | 515.37
689 | 08.1.02.17-0001 | Сетка стальная плетеная из проволоки одинарная, диаметр проволоки 1,6 мм без покрытия, размер ячейки 45х45 мм | м2 | 2.43 | 25.97 | 63.11 | 0.000157% | 208.8 | 507.38
690 | 01.3.05.17-0002 | Канифоль сосновая | кг | 2.25 | 27.74 | 62.42 | 0.0001553% | 223.03 | 501.82
691 | Прайс из СД ОП | ПОВОРОТ ПВР -80Х60 | ШТ | 6 | 10.15 | 60.9 | 0.0001515% | 81.61 | 489.66
692 | 11.1.03.05-0086 | Доска необрезная, хвойных пород, длина 4-6,5 м, все ширины, толщина 44 мм и более, сорт IV | м3 | 0.1066 | 550 | 58.63 | 0.0001458% | 4422 | 471.39
693 | 02.2.05.04-1777 | Щебень М 800, фракция 20-40 мм, группа 2 | м3 | 0.5381 | 108.4 | 58.33 | 0.0001451% | 871.54 | 468.98
694 | 01.7.07.29-0031 | Каболка | т | 0.0019348 | 30030 | 58.1 | 0.0001445% | 241441.2 | 467.14
695 | 21.2.03.09-0105 | Провод силовой ПРТО 1х1,5-660 | 1000 м | 0.03 | 1819.3 | 54.58 | 0.0001358% | 14627.17 | 438.82
696 | Прайс из СД ОП | КОМПЛЕКТ CNS-M6-12 | шт. | 40 | 1.36 | 54.4 | 0.0001353% | 10.93 | 437.2
697 | Прайс из СД ОП | Шины ноль на 5 присоединений для бокса 12748, 80А, (АВВ 12491) | шт. | 1 | 51.4 | 51.4 | 0.0001278% | 413.26 | 413.26
698 | Прайс из СД ОП | Шайба 10/125 (арт.137564) | ШТ | 222 | 0.22 | 48.84 | 0.0001215% | 1.77 | 392.94
699 | 01.7.15.05-0013 | Гайки шестигранные, диаметр резьбы 10 мм | т | 0.0042 | 11628 | 48.84 | 0.0001215% | 93489.12 | 392.65
700 | 11.1.03.01-0080 | Бруски обрезные, хвойных пород, длина 4-6,5 м, ширина 75-150 мм, толщина 40-75 мм, сорт IV | м3 | 0.046198 | 1056 | 48.79 | 0.0001214% | 8490.24 | 392.23
701 | 23.3.05.02-0040 | Трубы стальные бесшовные, холоднодеформированные из стали марок 10, 20, 30, 45 (ГОСТ 8734-75, 8733-74), наружным диаметром: 25 мм, толщина стенки 3,0 мм | м | 1.59 | 30.56 | 48.59 | 0.0001209% | 245.7 | 390.66
702 | Прайс из СД ОП | Диэлектрические галоши 300/315 | шт. | 1 | 48.54 | 48.54 | 0.0001207% | 390.26 | 390.26
703 | Прайс из СД ОП | МУФТА ПРЯМОГО СОЕДИНЕНИЯ ТРУБ ПВХ Д.16ММ | шт. | 50 | 0.91 | 45.5 | 0.0001132% | 7.32 | 366
704 | 11.1.03.06-0086 | Доска обрезная, хвойных пород, ширина 75-150 мм, толщина 25 мм, длина 4-6,5 м, сорт II | м3 | 0.031772 | 1375 | 43.69 | 0.0001087% | 11055 | 351.24
705 | 07.2.07.12-0020 | Элементы конструктивные зданий и сооружений с преобладанием горячекатаных профилей, средняя масса сборочной единицы от 0,1 до 0,5 т | т | 0.0056452 | 7712 | 43.54 | 0.0001083% | 62004.48 | 350.03
706 | 24.3.05.07-0511 | Муфта полиэтиленовая для хризотилцементных труб, номинальный наружный диаметр 100 мм | шт | 9.6 | 4.38 | 42.05 | 0.0001046% | 35.22 | 338.11
707 | Прайс из СД ОП | Плакат "Работать здесь" | шт. | 2 | 20.15 | 40.3 | 0.0001002% | 162.01 | 324.02
708 | Прайс из СД ОП | КЛЕММА ПРОХОДНАЯ Б6806 WAGO | шт. | 2 | 19.91 | 39.82 | 9.904e-05% | 160.08 | 320.16
709 | Прайс из СД ОП | ПЛАСТИНА КОНЦЕВАЯ 6844 WAGO | шт. | 2 | 19.91 | 39.82 | 9.904e-05% | 160.08 | 320.16
710 | 11.2.11.05-0002 | Фанера клееная обрезная, сорт В/ВВ, ФК, ФБА, толщина 4 мм | м3 | 0.008 | 4949.4 | 39.6 | 9.849e-05% | 39793.18 | 318.35
711 | 03.1.01.01-0002 | Гипс строительный Г-3 | т | 0.053135 | 729.98 | 38.79 | 9.648e-05% | 5869.04 | 311.85
712 | 01.2.01.02-0001 | Битум горячий | т | 0.0196 | 1946.91 | 38.16 | 9.491e-05% | 15653.16 | 306.8
713 | 14.3.02.05-0202 | Краска силикатная зеленая, красная | т | 0.011108 | 3390 | 37.66 | 9.367e-05% | 27255.6 | 302.75
714 | 10.2.02.08-0001 | Проволока медная, круглая, мягкая, электротехническая, диаметр 1,0-3,0 мм и выше | т | 0.001 | 37517 | 37.52 | 9.332e-05% | 301636.68 | 301.64
715 | 01.2.03.07-0023 | Эмульсия битумно-дорожная | т | 0.021009 | 1554.2 | 32.65 | 8.121e-05% | 12495.77 | 262.52
716 | 01.7.20.08-0071 | Канат пеньковый пропитанный | т | 0.0008501 | 37900 | 32.22 | 8.014e-05% | 304716 | 259.04
717 | 01.7.15.11-0022 | Шайбы, диаметр 8-12 мм | кг | 1.12 | 28.17 | 31.55 | 7.847e-05% | 226.49 | 253.67
718 | Прайс из СД ОП | Заглушка цельная ТС для лотков 50х50, 37240 | шт. | 2 | 14.13 | 28.26 | 7.029e-05% | 113.61 | 227.22
719 | 24.3.01.01-0004 | Трубка электроизоляционная ПВХ-305, диаметр 6-10 мм | кг | 0.72 | 38.34 | 27.6 | 6.865e-05% | 308.25 | 221.94
720 | 10.3.02.03-0013 | Припои оловянно-свинцовые бессурьмянистые, марка ПОС61 | т | 0.00024 | 114220 | 27.41 | 6.818e-05% | 918328.8 | 220.4
721 | 01.7.15.04-0045 | Винты самонарезающие для крепления профилированного настила и панелей к несущим конструкциям | т | 0.000762 | 35011 | 26.68 | 6.636e-05% | 281488.44 | 214.49
722 | Прайс из СД ОП | Розетка двухполюсная с защитным контактом РА16-214 | шт. | 2 | 12.67 | 25.34 | 6.303e-05% | 101.87 | 203.74
723 | 14.4.03.17-0101 | Лак канифольный КФ-965 | т | 0.000352 | 70200 | 24.71 | 6.146e-05% | 564408 | 198.67
724 | 01.7.20.04-0005 | Нитки швейные | кг | 0.1782 | 133.05 | 23.71 | 5.897e-05% | 1069.72 | 190.62
725 | 08.1.02.11-0013 | Поковки оцинкованные, масса 2,825 кг | т | 0.002896 | 7977 | 23.1 | 5.746e-05% | 64135.08 | 185.74
726 | Прайс из СД ОП | Плакат "Стой напряжение" | шт. | 2 | 11.29 | 22.58 | 5.616e-05% | 90.77 | 181.54
727 | 08.3.03.05-0020 | Проволока стальная низкоуглеродистая разного назначения оцинкованная, диаметр 6,0-6,3 мм | т | 0.00186 | 12110 | 22.52 | 5.601e-05% | 97364.4 | 181.1
728 | 24.3.01.06-0046 | Трубы ПВХ, номинальный внутренний диаметр 50 мм (ТРУБЫ ЭЛЕКТРОТЕХНИЧЕСКИЕ ГОФРИРОВАННЫЕ, ПОЛИВИНИЛХЛОРИДНЫЕ, НЕГОРЮЧИЕ, С ЗОНДОМ, НАРУЖНЫЙ ДИАМЕТР 50 ММ) | м | 3 | 7.22 | 21.66 | 5.387e-05% | 58.05 | 174.15
729 | 11.1.03.06-0014 | Доска обрезная, лиственных пород (береза, липа). длина 2-3,75 м, все ширины, толщина 25, 32, 40 мм, сорт I | м3 | 0.01584 | 1320 | 20.91 | 5.201e-05% | 10612.8 | 168.11
730 | 01.7.19.03-0011 | Манжеты резиновые | шт | 2 | 10 | 20 | 4.974e-05% | 80.4 | 160.8
731 | 23.1.01.07-0001 | Компенсаторы давления | кг | 0.31618 | 61.9 | 19.57 | 4.868e-05% | 497.68 | 157.36
732 | Прайс из СД ОП | Очки защитные открытые 034-У Прогресс | шт. | 1 | 19.29 | 19.29 | 4.798e-05% | 155.09 | 155.09
733 | 25.2.02.11-0041 | Рамка для надписей 55х15 мм | шт | 70 | 0.27 | 18.9 | 4.701e-05% | 2.17 | 151.9
734 | 01.7.20.08-0111 | Рогожа | м2 | 1.833 | 10.2 | 18.7 | 4.651e-05% | 82.01 | 150.32
735 | 08.3.03.05-0011 | Проволока стальная низкоуглеродистая разного назначения оцинкованная, диаметр 1,1 мм | т | 0.00124 | 14690 | 18.22 | 4.532e-05% | 118107.6 | 146.45
736 | 08.4.03.02-0007 | Сталь арматурная, горячекатаная, гладкая, класс А-I, диаметр 20-22 мм | т | 0.0030946 | 5520 | 17.08 | 4.248e-05% | 44380.8 | 137.34
737 | Прайс из СД ОП | Плакат "Не включать. работа на линии" | шт. | 2 | 8.5 | 17 | 4.228e-05% | 68.34 | 136.68
738 | Прайс из СД ОП | Плакат "Не включать. работают люди" | шт. | 2 | 8.5 | 17 | 4.228e-05% | 68.34 | 136.68
739 | Прайс из СД ОП | Плакат "Заземлено" | шт. | 2 | 8.37 | 16.74 | 4.164e-05% | 67.29 | 134.58
740 | 08.4.03.02-0004 | Сталь арматурная, горячекатаная, гладкая, класс А-I, диаметр 12 мм | т | 0.00255 | 6508.75 | 16.6 | 4.129e-05% | 52330.35 | 133.44
741 | 01.7.15.03-0031 | Болты с гайками и шайбами оцинкованные, диаметр 6 мм | кг | 0.5874 | 28.22 | 16.58 | 4.124e-05% | 226.89 | 133.28
742 | 01.7.11.04-0072 | Проволока сварочная легированная, диаметр 4 мм | т | 0.0011418 | 13560 | 15.48 | 3.85e-05% | 109022.4 | 124.48
743 | 04.3.01.09-0016 | Раствор готовый кладочный, цементный, М200 | м3 | 0.025742 | 600 | 15.45 | 3.843e-05% | 4824 | 124.18
744 | 11.1.03.01-0077 | Бруски обрезные, хвойных пород, длина 4-6,5 м, ширина 75-150 мм, толщина 40-75 мм, сорт I | м3 | 0.0087113 | 1700 | 14.81 | 3.684e-05% | 13668 | 119.07
745 | 01.7.15.14-0043 | Шурупы самонарезающий прокалывающий, для крепления металлических профилей или листовых деталей 3,5/11 мм | 100 шт | 7.344 | 2 | 14.69 | 3.654e-05% | 16.08 | 118.09
746 | 01.7.15.04-0056 | Винты самонарезающие, с уплотнительной прокладкой, размер 4,8х35 мм | 100 шт | 0.72 | 20 | 14.4 | 3.582e-05% | 160.8 | 115.78
747 | 20.2.09.13-0011 | Муфты | шт | 2.76 | 5 | 13.8 | 3.432e-05% | 40.2 | 110.95
748 | 10.1.01.02-0011 | Сплавы алюминиевые литейные АК5М2 | т | 0.00033 | 41210 | 13.6 | 3.383e-05% | 331328.4 | 109.34
749 | 01.7.16.04-0013 | Опалубка металлическая | т | 0.0033478 | 3938.2 | 13.18 | 3.278e-05% | 31663.13 | 106
750 | 20.2.08.01-0002 | DIN-рейка металлическая ТН 35/7,5 длина 300 мм | 100 шт | 0.03 | 435 | 13.05 | 3.246e-05% | 3497.4 | 104.92
751 | 01.7.15.07-0031 | Дюбели распорные с гайкой | 100 шт | 0.1168 | 110 | 12.85 | 3.196e-05% | 884.4 | 103.3
752 | 03.2.01.01-0003 | Портландцемент общестроительного назначения бездобавочный М500 Д0 (ЦЕМ I 42,5Н) | т | 0.02628 | 480 | 12.61 | 3.136e-05% | 3859.2 | 101.42
753 | 01.3.01.07-0009 | Спирт этиловый ректификованный технический, сорт I | кг | 0.3 | 38.89 | 11.67 | 2.903e-05% | 312.68 | 93.8
754 | 18.3.01.01-0001 | Головка нагнетателя | кг | 0.15809 | 72.4 | 11.45 | 2.848e-05% | 582.1 | 92.03
755 | 01.7.06.12-0004 | Лента киперная, ширина 40 мм | 100 м | 0.12 | 94 | 11.28 | 2.806e-05% | 755.76 | 90.69
756 | 22.2.02.23-0011 | Глухари | 100 шт | 0.066 | 164 | 10.82 | 2.691e-05% | 1318.56 | 87.02
757 | 14.4.04.09-0017 | Эмаль ХВ-124, защитная, зеленая | т | 0.00036 | 28300.4 | 10.19 | 2.534e-05% | 227535.22 | 81.91
758 | Прайс из СД ОП | Провод медный ПВ3 1,5кв.мм | м | 20 | 0.48 | 9.6 | 2.388e-05% | 3.86 | 77.2
759 | 24.2.06.02-0001 | Манжеты стальные для стыка хризотилцементных труб М-100 | 10 шт | 0.32 | 30 | 9.6 | 2.388e-05% | 241.2 | 77.18
760 | 01.7.11.06-0002 | Флюс АН-47 | кг | 1.563 | 6 | 9.38 | 2.333e-05% | 48.24 | 75.4
761 | Прайс из СД ОП | РАЗЪЕМ RJ-45 PLUG-8P8C-U | шт. | 8 | 1.14 | 9.12 | 2.268e-05% | 9.17 | 73.36
762 | 11.1.03.03-0012 | Брусья необрезные, хвойных пород, длина 4-6,5 м, все ширины, толщина 100, 125 мм, сорт IV | м3 | 0.0102 | 880.01 | 8.98 | 2.234e-05% | 7075.28 | 72.17
763 | 01.7.07.29-0221 | Состав уплотнительный | кг | 0.504 | 16.7 | 8.42 | 2.094e-05% | 134.27 | 67.67
764 | 04.3.01.03-0001 | Раствор асбоцементный | м3 | 0.021144 | 395 | 8.35 | 2.077e-05% | 3175.8 | 67.15
765 | Прайс из СД ОП | РАЗЪЕМ 220В, 10А НА КАБЕЛЬ IEC 60320 C13 | шт. | 1 | 8.11 | 8.11 | 2.017e-05% | 65.2 | 65.2
766 | Прайс из СД ОП | РАЗЪЕМ 220В, 10А НА КАБЕЛЬ IEC 60320 C14 | шт. | 1 | 8.11 | 8.11 | 2.017e-05% | 65.2 | 65.2
767 | 08.2.02.11-0007 | Канат двойной свивки ТК, конструкции 6х19(1+6+12)+1 о.с., оцинкованный, из проволок марки В, маркировочная группа 1770 н/мм2, диаметр 5,5 мм | 10 м | 0.15529 | 50.24 | 7.8 | 1.94e-05% | 403.93 | 62.73
768 | Прайс из СД ОП | КЛЕММА ПРОХОДНАЯ Б6805 WAGO | шт. | 1 | 7.73 | 7.73 | 1.923e-05% | 62.15 | 62.15
769 | Прайс из СД ОП | КЛЕММА ПРОХОДНАЯ Б6804 WAGO | шт. | 1 | 7.57 | 7.57 | 1.883e-05% | 60.86 | 60.86
770 | Прайс из СД ОП | КОЛПАЧОК BOOT GY | шт. | 10 | 1.1 | 11 | 2.736e-05% | 8.84 | 88.4
771 | 01.3.05.23-0061 | Натрий едкий марка ТД, технический | т | 0.00121 | 5850 | 7.08 | 1.761e-05% | 47034 | 56.91
772 | 08.3.03.04-0012 | Проволока светлая, диаметр 1,1 мм | т | 0.0006476 | 10200 | 6.61 | 1.644e-05% | 82008 | 53.11
773 | 08.3.03.04-0025 | Проволока стальная низкоуглеродистая общего назначения, диаметр 2,0 мм | кг | 0.868 | 6.6 | 5.73 | 1.425e-05% | 53.06 | 46.06
774 | 20.2.10.04-0004 | Наконечники кабельные медные луженые под опрессовку 16-6-6-М УХЛ3 | 100 шт | 0.02 | 276 | 5.52 | 1.373e-05% | 2219.04 | 44.38
775 | 14.1.04.02-0002 | Клей 88-СА | кг | 0.185 | 28.93 | 5.35 | 1.331e-05% | 232.6 | 43.03
776 | 01.3.01.05-0009 | Парафин нефтяной твердый Т-1 | т | 0.0006 | 8105.71 | 4.86 | 1.209e-05% | 65169.91 | 39.1
777 | 01.7.15.10-0056 | Скобы металлические, монтажные, однолапковые СО для крепления труб и кабелей, диаметр закрепляемого кабеля 6 мм, вид климатического исполнения У3, размер 4,2х5,0х19,0 мм | 10 шт | 0.2 | 22.61 | 4.52 | 1.124e-05% | 181.78 | 36.36
778 | 01.7.02.09-0002 | Шпагат бумажный | кг | 0.3304 | 11.5 | 3.8 | 9.451e-06% | 92.46 | 30.55
779 | 01.7.15.06-0121 | Гвозди строительные с плоской головкой, размер 1,6х50 мм | т | 0.0004449 | 8475 | 3.77 | 9.377e-06% | 68139 | 30.32
780 | 01.7.20.03-0012 | Мешковина джутовая | м2 | 0.45 | 8.33 | 3.75 | 9.327e-06% | 66.97 | 30.14
781 | 01.3.02.08-0001 | Кислород газообразный технический | м3 | 0.59803 | 6.22 | 3.72 | 9.253e-06% | 50.01 | 29.91
782 | 24.3.01.02-1004 | Кольца резиновые уплотнительные для ПВХ труб канализации, диаметр 50 мм | шт | 16 | 0.22 | 3.52 | 8.755e-06% | 1.77 | 28.32
783 | 11.1.03.03-0003 | Брусья необрезные, хвойных пород, длина 2-3,75 м, все ширины, толщина 100-125 мм, сорт III | м3 | 0.004 | 802.46 | 3.21 | 7.984e-06% | 6451.78 | 25.81
784 | 20.2.02.01-0019 | Втулки изолирующие | 1000 шт | 0.01096 | 270 | 2.96 | 7.362e-06% | 2170.8 | 23.79
785 | 14.4.03.11-0005 | Лак нитроцеллюлозный НЦ-62 | т | 0.0001 | 27921.97 | 2.79 | 6.939e-06% | 224492.64 | 22.45
786 | 14.3.02.01-0219 | Краска универсальная, акриловая для внутренних и наружных работ | т | 0.00018 | 15481 | 2.79 | 6.939e-06% | 124467.24 | 22.4
787 | 22.2.02.15-0001 | Скрепы 10х2 мм | кг | 0.18 | 15.37 | 2.77 | 6.89e-06% | 123.57 | 22.24
788 | 08.3.03.04-0021 | Проволока стальная низкоуглеродистая общего назначения, диаметр 0,8 мм | кг | 0.31 | 8.94 | 2.77 | 6.89e-06% | 71.88 | 22.28
789 | 01.7.15.06-0094 | Гвозди проволочные оцинкованные для асбестоцементной кровли, размер 4,5х120 мм | т | 0.000228 | 11978 | 2.73 | 6.79e-06% | 96303.12 | 21.96
790 | 08.3.03.05-0002 | Проволока канатная оцинкованная, диаметр 3 мм | т | 0.000312 | 8190 | 2.56 | 6.367e-06% | 65847.6 | 20.54
791 | 01.7.15.01-0036 | Анкер забивной М8 | шт | 4 | 0.63 | 2.52 | 6.268e-06% | 5.07 | 20.28
792 | 10.3.02.03-0028 | Припои оловянно-свинцовые малосурьмянистые, марка ПОССу 61-0,5 | кг | 0.02 | 125.46 | 2.51 | 6.243e-06% | 1008.7 | 20.17
793 | 20.2.02.07-0031 | Пробка кабельная полиэтиленовая для асботруб 100 мм | 100 шт | 0.006 | 409 | 2.45 | 6.094e-06% | 3288.36 | 19.73
794 | 14.2.04.01-0001 | Смола каменноугольная для дорожного строительства | т | 0.00134 | 1695 | 2.27 | 5.646e-06% | 13627.8 | 18.26
795 | 11.2.04.03-0001 | Подрозетники деревянные | 100 шт | 0.01 | 216 | 2.16 | 5.372e-06% | 1736.64 | 17.37
796 | 01.7.19.04-0002 | Пластина резиновая рулонная вулканизированная | кг | 0.15 | 13.56 | 2.03 | 5.049e-06% | 109.02 | 16.35
797 | 01.3.01.04-0001 | Мазут топочный каменноугольный | т | 0.001751 | 968.5 | 1.7 | 4.228e-06% | 7786.74 | 13.63
798 | 11.1.02.02-0006 | Дрова разделанные, сосна, ольха, длина 1,5-2 м | м3 | 0.009 | 180.77 | 1.63 | 4.054e-06% | 1453.39 | 13.08
799 | 12.2.03.10-0008 | Стеклопластик рулонный теплоизоляционный, плотность 120 г/м2, ширина 1м | м2 | 0.16 | 9.36 | 1.5 | 3.731e-06% | 75.25 | 12.04
800 | 14.4.02.09-0402 | Краска маркировочная для электротехнических изделий | кг | 0.02 | 68.87 | 1.38 | 3.432e-06% | 553.71 | 11.07
801 | 01.7.15.06-0146 | Гвозди толевые круглые, размер 3,0х40 мм | т | 0.000162 | 8475 | 1.37 | 3.408e-06% | 68139 | 11.04
802 | 20.2.08.05-0017 | Профиль монтажный | шт | 0.015 | 66.82 | 1 | 2.487e-06% | 537.23 | 8.06
803 | 11.1.03.05-0081 | Доска необрезная, хвойных пород, длина 4-6,5 м, все ширины, толщина 32-40 мм, сорт III | м3 | 0.001 | 832.7 | 0.83 | 2.064e-06% | 6694.91 | 6.69
804 | 24.3.01.02-1002 | Кольца резиновые уплотнительные для поливинилхлоридных труб канализации, диаметр 110 мм | шт | 2 | 0.37 | 0.74 | 1.841e-06% | 2.97 | 5.94
805 | Прайс из СД ОП | РАЗЪЕМ RJ-11 | шт. | 2 | 0.34 | 0.68 | 1.691e-06% | 2.73 | 5.46
806 | 01.7.11.06-0029 | Флюс ФКСП | кг | 0.005 | 135.6 | 0.68 | 1.691e-06% | 1090.22 | 5.45
807 | 03.1.02.03-0015 | Известь строительная негашеная хлорная, марка А | кг | 0.30734 | 2.15 | 0.66 | 1.642e-06% | 17.29 | 5.31
808 | 01.7.06.03-0023 | Лента полиэтиленовая с липким слоем, марка А | кг | 0.015 | 39.02 | 0.59 | 1.467e-06% | 313.72 | 4.71
809 | 01.7.19.11-0012 | Трубка резиновая техническая | кг | 0.01 | 51.38 | 0.51 | 1.268e-06% | 413.1 | 4.13
810 | 01.7.15.14-0161 | Шурупы с полукруглой головкой 2,5х20 мм | т | 1.44e-05 | 29800 | 0.43 | 1.07e-06% | 239592 | 3.45
811 | 14.1.01.01-0003 | Клей столярный сухой | кг | 0.025 | 16.95 | 0.42 | 1.045e-06% | 136.28 | 3.41
812 | 01.7.06.03-0004 | Лента поливинилхлоридная техническая с липким слоем, толщина 0,4 мм | кг | 0.02 | 21.3 | 0.43 | 1.07e-06% | 171.25 | 3.43
813 | 08.3.05.05-0054 | Сталь листовая оцинкованная, толщина 0,8 мм | т | 3.72e-05 | 11000 | 0.41 | 1.02e-06% | 88440 | 3.29
814 | 01.7.11.06-0028 | Флюс ФКДТ | кг | 0.002 | 138.76 | 0.28 | 6.964e-07% | 1115.63 | 2.23
815 | 01.3.01.01-0002 | Бензин автомобильный АИ-98, АИ-95, АИ-93 | т | 3.2e-05 | 4770 | 0.15 | 3.731e-07% | 38350.8 | 1.23
816 | 01.7.20.04-0004 | Нитки хлопчатобумажные швейные | кг | 0.001 | 100.12 | 0.1 | 2.487e-07% | 804.96 | 0.8
817 | 01.7.15.08-0011 | Заклепки комбинированные для соединения профилированного стального настила и разнообразных листовых деталей | т | 6.2e-06 | 9526 | 0.06 | 1.492e-07% | 76589.04 | 0.47
| Итого прочие Материалы |  |  |  |  | 6090470.2 | 15.15% |  | 48967379.03
| Итого по разделу "Материалы" |  |  |  |  | 40205334.68 | 100% |  | 323250227.54
|  | ИТОГО ПО РМ |  |  |  | 88463602.68 |  |  | 1012014372.33
|  | Накладные расходы | 104.8% |  |  | 1894228.57 |  |  | 86228725.5895
|  | Сметная прибыль | 53.81% |  |  | 972509.12 |  |  | 44270381.8166
|  | Итого СМР (с НР и СП) |  |  |  | 91330340.37 |  |  | 1142513479.736
|  | ВСЕГО СМР + ОБОРУДОВАНИЕ |  |  |  | 91991722.45 |  |  | 1146653732.316
|  | ИТОГО ПОКАЗАТЕЛЬ НА ЕД. ИЗМ. | м | 319.7 |  | 287743.8926 |  |  | 3586655.4029
Составил ______________________ М.С. Колотиевская
(подпись, инициалы, фамилия)
Проверил ______________________ А.В. Костянецкая
(подпись, инициалы, фамилия)

## Прил.6 Расчет ОБ
Приложение №6
Расчет стоимости оборудования
Наименование разрабатываемого показателя УНЦ — Н2-08 БРТМ Каб.коллектор глубокого заложения диам.4,1 м
№ пп. | Код ресурса | Наименование | Ед. изм. | Кол-во единиц по проектным данным | Сметная стоимость в ценах на 01.01.2000 (руб.)
[5 empty] | на ед. изм. | общая
1 | 2 | 3 | 4 | 5 | 6 | 7
ИНЖЕНЕРНОЕ ОБОРУДОВАНИЕ
|  | ИТОГО ИНЖЕНЕРНОЕ ОБОРУДОВАНИЕ |  |  |  | 0
ТЕХНОЛОГИЧЕСКОЕ ОБОРУДОВАНИЕ
1 | 62.4.02.01-0050 | Источник бесперебойного питания: Eaton Powerware PW 9355-20-N-13-2x9Ah-MBS | шт. | 1 | 125447.9 | 125447.9
2 | 62.1.02.10-0125 | Шкаф ВРУ-4 Prisma Plus P "Schneider Electric" IP30, IK08, размером (с цоколем 100 мм) 2107х706х650 мм, с установленной и скоммутированной аппаратурой вводавывода (17 автоматов) | шт. | 1 | 87015.86 | 87015.86
3 | 64.1.03.03-0057 | Вентиляторы крышные общего назначения ВКР 10, электродвигатель мощностью 15 кВт | шт. | 3 | 15297.59 | 45892.77
4 | 68.1.01.08-0001 | Насос канализационный GRUNDFOS: SEV.80.80.11.4.50D | ШТ | 2 | 17584.58 | 35169.16
5 | 68.1.01.08-0001 | Насос канализационный GRUNDFOS: SEV.80.80.11.4.50D | ШТ | 2 | 17584.58 | 35169.16
6 | 62.1.02.14-0012 | Щиты управления вентиляцией ЩУВ4 7,5 кВт | ШТ | 5 | 6667.62 | 33338.1
7 | 62.1.02.14-0003 | Шкаф регулирующих устройств уличный ШРУ-400-У1(с оборудованием, без узла учета электроэнергии) | ШТ | 1 | 32757.29 | 32757.29
8 | 61.2.02.03-0027 | Извещатель пожарный ручной: ИПР-513-3ПА | 10 шт | 41 | 798.26 | 32728.66
9 | 64.1.03.03-0057 | Вентиляторы крышные общего назначения ВКР 10, электродвигатель мощностью 15 кВт | шт. | 2 | 15297.59 | 30595.18
10 | 64.1.03.03-0057 | Вентиляторы крышные общего назначения ВКР 10, электродвигатель мощностью 15 кВт | шт. | 2 | 15297.59 | 30595.18
11 | 61.2.07.02-0036 | Шкаф контрольно-пусковой для систем пожаротушения и дымоудаления, мощность управляемой нагрузки 4 кВт, номинальный коммутируемый ток 10 А | ШТ | 3 | 6788.92 | 20366.76
12 | 61.1.04.09-0031 | Мини АТС Panasonic марки KX-TES 824RU | шт. | 6 | 2980.98 | 17885.88
13 | 61.2.02.01-1004 | Извещатель пожарный дымовой ДИП-34А (ИП 212-34А) оптико-электронный адресно-аналоговый в комплекте с базой (розеткой) | шт | 135 | 116.52 | 15730.2
14 | 62.1.02.14-0012 | Щиты управления вентиляцией ЩУВ4 7,5 кВт | ШТ | 2 | 6667.62 | 13335.24
15 | 62.4.02.01-0049 | Источник бесперебойного питания: Delta N Series UPS | шт. | 2 | 5415.89 | 10831.78
16 | 61.1.03.01-0003 | Адаптер сотовой связи АССВ-030 | шт. | 3 | 1386.87 | 4160.61
17 | 61.1.04.09-0031 | Мини АТС Panasonic марки KX-TES 824RU | шт. | 2 | 2980.98 | 5961.96
18 | 61.1.04.08-0002 | Шкаф телекоммуникационный, размер 800х800х2080 мм | шт. | 1 | 9392.75 | 9392.75
19 | 62.1.02.14-0024 | Ящики управления, тип: Я 5110 3774, 3874 УХЛ4 | шт | 5 | 1221.03 | 6105.15
20 | Прайс из СД ОП | ШКАФ ПИТАНИЯ И УПРАВЛЕНИЯ ОГНЕЗАДЕРЖИВАЮЩИМИ КЛАПАНАМИ ПО ТИПУ Я500 (900х600х360мм) | ШТ | 1 | 5370.16 | 5370.16
21 | Прайс из СД ОП | Шкаф металлический ЩРН-12 | шт. | 7 | 610.42 | 4272.94
22 | Прайс из СД ОП | Шкаф автоматического переключения ЩАП-23М1 | шт. | 1 | 3734.87 | 3734.87
23 | Прайс из СД ОП | КОНТРОЛЬНО-ПУСКОВОЙ БЛОК С2000-КПБ | ШТ | 4 | 893.04 | 3572.16
24 | 61.2.07.02-0065 | Блок релейный, марка "БР-02-4-12" корпус IP20 | шт | 6 | 581 | 3486
25 | Прайс из СД ОП | БЛОК РЕЗЕРВНОГО ПИТАНИЯ РИП-12 ИСП.02П | ШТ | 4 | 864.76 | 3459.04
26 | Прайс из СД ОП | КРОСС ОПТИЧЕСКИЙ 19" НА 24ОВ ШКОС-М-1U/2-24SC/DD-24SC/SM/DD-24SC/UPC-H+S | шт. | 1 | 3233.51 | 3233.51
27 | Прайс из СД ОП | КЛАВИАТУРА С2000-К | ШТ | 3 | 1030.43 | 3091.29
28 | Прайс из СД ОП | Ящик силовой с рубильником без предохранителей 100А Я8802-40370-54 УХЛ1 | шт. | 8 | 384.15 | 3073.2
29 | Прайс из СД ОП | УСТРОЙСТВО ЗАРЯДНОЕ АВТОМАТИЧЕСКОЕ УЗИ-5А-1/6 | шт. | 6 | 435.62 | 2613.72
30 | Прайс из СД ОП | БЛОКПИТАНИЯ ББП ДЛЯ ВЕБР-1/6Д | шт. | 2 | 1289.43 | 2578.86
31 | Прайс из СД ОП | АДАПТЕР IP-ТЕЛЕФОНИЯ SIP P-2301RL EE | шт. | 3 | 794.45 | 2383.35
32 | Прайс из СД ОП | ОБОГРЕВАТЕЛЬ ЛЕНТОЧНЫЙ ЭНГЛ-1-0,8/220-13.48М | шт. | 3 | 781.87 | 2345.61
33 | 62.5.01.04-0032 | Счетчик электрической энергии электронный,: трехфазный Меркурий 230ART2-00 P(Q) C(R) SIDN, 5(7,5)А (многотарифный) | шт | 2 | 1161.59 | 2323.18
34 | Прайс из СД ОП | АККУМУЛЯТОРНАЯ БАТАРЕЯ 17Ач | ШТ | 5 | 439.5 | 2197.5
35 | Прайс из СД ОП | НАГРУЗОЧНОЕ УСТРОЙСТВО УН-1/6 | шт. | 4 | 505.32 | 2021.28
36 | Прайс из СД ОП | ПУЛЬТ КОНТРОЛЯ И УПРАВЛЕНИЯ С2000-М | ШТ | 1 | 1978.43 | 1978.43
37 | Прайс из СД ОП | АВТОМАТИЧЕСКИЙ ВЫКЛЮЧАТЕЛЬ С60Н 1П 6А В | шт. | 12 | 163.8 | 1965.6
38 | 61.2.04.07-0008 | Оповещатель световой МОЛНИЯ-12(24) | шт | 51 | 38.38 | 1957.38
39 | Прайс из СД ОП | КОНТРОЛЕР ДВУХПРОВОДНОЙ ЛИНИИ С2000-КДЛ | ШТ | 3 | 618.26 | 1854.78
40 | Прайс из СД ОП | БОКС ДЛЯ АККУМУЛЯТОРНЫХ БАТАРЕЙ 2Х17А*Ч-12 В | ШТ | 4 | 412.55 | 1650.2
41 | Прайс из СД ОП | 3-Х ПОЛЮСНЫЙ АВТОМАТИЧЕСКИЙ ВЫКЛЮЧАТЕЛЬ С60Р С10 | шт. | 3 | 524 | 1572
42 | Прайс из СД ОП | БЛОК РАЗВЕТВИТЕЛЬНО-ИЗОЛИРУЮЩИЙ БРИЗ | ШТ | 13 | 120.32 | 1564.16
43 | Прайс из СД ОП | БЛОК ИНДИКАЦИИ С2000-БКИ | ШТ | 1 | 1332.69 | 1332.69
44 | Прайс из СД ОП | АДРЕСНЫЙ РАСШИРИТЕЛЬ С2000-АР2 | ШТ | 7 | 164.15 | 1149.05
45 | 61.2.04.05-0019 | Оповещатель охранно-пожарный звуковой, тип СВИРЕЛЬ-2 исп.01 6-15В/300мА | шт | 7 | 127.22 | 890.54
46 | Прайс из СД ОП | БЛОК ЗАЩИТНЫЙ КОММУТАЦИОННЫЙ БЗК ИСП.02 | ШТ | 4 | 207.26 | 829.04
47 | Прайс из СД ОП | ТЕРМОРЕГУЛЯТОР AURATJN 2016 | шт. | 3 | 209.1 | 627.3
48 | Прайс из СД ОП | АККУМУЛЯТОРНАЯ БАТАРЕЯ 7Ач | ШТ | 4 | 130.48 | 521.92
49 | Прайс из СД ОП | УСТРОЙСТВО СОГЛАСУЮЩЕЕ УС-1/6 | шт. | 1 | 505.32 | 505.32
50 | Прайс из СД ОП | АДРЕСНЫЙ РАСШИРИТЕЛЬ С2000-АР8 | ШТ | 1 | 502.19 | 502.19
51 | Прайс из СД ОП | ПРОВОДНОЙ ТЕЛЕФОН EUROSET 500S | шт. | 1 | 171.59 | 171.59
52 | 62.1.01.09-0049 | Выключатели автоматические, однополюсные, на ток 16 А (ВЫКЛЮЧАТЕЛИ АВТОМАТИЧЕСКИЕ, ТИП S201, ОДНОПОЛЮСНЫЕ, НА ТОК:10-25 А) | шт | 1 | 73.63 | 73.63
|  | ИТОГО ТЕХНОЛОГИЧЕСКОЕ ОБОРУДОВАНИЕ |  |  |  | 661382.08
|  | Итого по разделу "Оборудование" |  |  |  | 661382.08
Составил ______________________ М.С. Колотиевская
(подпись, инициалы, фамилия)
Проверил ______________________ А.В. Костянецкая
(подпись, инициалы, фамилия)

## Прил.7 Расчет пок.
Приложение №7
Расчет показателя УНЦ
Наименование разрабатываемого показателя УНЦ - |  |  | Н2-08 БРТМ Каб.коллектор глубокого заложения диам.4,1 м
Единица измерения — 1 м
Код показателя | Наименование показателя | Наименование РМ, входящих в состав показателя | Норматив цены на 01.01.2023, тыс.руб.
1 | 2 | 3 | 4
Н2-08 | УНЦ кабельных сооружений для прокладки кабельной линии | Н2-08 БРТМ Каб.коллектор глубокого заложения диам.4,1 м | 3949.0046
Составил ______________________ М.С. Колотиевская
(подпись, инициалы, фамилия)
Проверил ______________________ А.В. Костянецкая
(подпись, инициалы, фамилия)

## Прил.10
Приложение № 10
Используемые индексы изменений сметной стоимости и нормы сопутствующих затрат
Наименование индекса / норм сопутствующих затрат | Дата применения и обоснование индекса / норм сопутствующих затрат | Размер индекса / норма сопутствующих затрат
1 | 2 | 3
Индекс изменения сметной стоимости на 1 квартал 2023 года. ОЗП | Письмо Минстроя России от 30.03.2023г. №17106-ИФ/09 прил.1 | 44.29
Индекс изменения сметной стоимости на 1 квартал 2023 года. ЭМ | Письмо Минстроя России от 30.03.2023г. №17106-ИФ/09 прил.1 | 13.47
Индекс изменения сметной стоимости на 1 квартал 2023 года. МАТ | Письмо Минстроя России от 30.03.2023г. №17106-ИФ/09 прил.1 | 8.04
Индекс изменения сметной стоимости на 1 квартал 2023 года. ОБ | Письмо Минстроя России от 23.02.2023г. №9791-ИФ/09 прил.6 | 6.26
Временные здания и сооружения | п.22 Приложения №1 Методики орпределения затрат на строительство временных зданий и сооружений по приказу Минстроя РФ №332/пр от 19.06.2020 | 3.9%
Дополнительные затраты при производстве строительно-монтажных работ в зимнее время | п.37 Приложения №1 Методики орпределения дополнительных затрат при производстве работ в зимнее время по приказу Минстроя РФ №325/пр от 25.05.2021 | 2.1%
Строительный контроль | Постановление Правительства РФ от 21.06.10 г. № 468 | 2.14%
Авторский надзор | Приказ от 4.08.2020 № 421/пр п.173 | 0.2%
Непредвиденные расходы | Приказ от 4.08.2020 № 421/пр п.179 | 3%
Составил ______________________ М.С. Колотиевская
(подпись, инициалы, фамилия)
Проверил ______________________ А.В. Костянецкая
(подпись, инициалы, фамилия)

## ФОТр.тек.
Расчет размера средств на оплату труда рабочих-строителей в текущем уровне цен (ФОТр.тек.)
Составлен в уровне цен на 01.01.2023 г.
№ пп. | Наименование элемента | Обозначение | Формула | Величина элемента | Наименования обосновывающих документов
1 | 2 | 3 | 4 | 5 | 6
1.1 | Среднемесячный размер оплаты труда рабочего первого разряда, занятого в строительной отрасли, для соответствующего субъекта РФ (частей субъекта РФ) или части территории РФ (включающей 2 или более субъектов РФ), руб. | С1ср | - | 47872.94 | Расчёт среднемесячного размера оплаты труда рабочего первого разряда, занятого в строительной отрасли на 1 квартал 2022 года с учётом фактических данных об уровне доплат и надбавок за 2021 г.
1.2 | Среднегодовое нормативное число часов работы одного рабочего в месяц, часы (ч.) | tср | 1973ч/12мес. | 164.4167 | Производственный календарь 2023 год (40-часов.неделя)
1.3 | Коэффициент увеличения | Кув | - | 1
1.4 | Средний разряд работ |  |  | 3.6 | РТМ
1.5 | Тарифный коэффициент среднего разряда работ | КТ | - | 1.278 | Методические рекомендации по определению сметных цен на затраты труда в строительстве, утвержденные приказом Минстроя России от 04.09.2019 №515/пр, табл.2
1.6 | Коэффициент инфляции, определяемый поквартально | Кинф | - | 1.139 | Прогноз социально-экономического развития РФ, публикуемый Министерством экономического развития РФ, по строке "Индекс потребительских цен в среднем в год" на текущий год
1.7 | Размер средств на оплату труда рабочих-строителей в текущем уровне цен (ФОТр.тек.), руб/чел.-ч | ФОТр.тек. | (С1ср/tср*КТ*Т*Кув)*Кинф | 423.837 | Методика расчета индексов изменения сметной стоимости строительства, утвержденной приказом Минстроя России от 05.06.2019 №326/пр, п.31